## 관급자재총괄집계표
■관급자재 총괄집계표-1
공 종 명 | 규 격 | 단 위 | 수 량 | 파고라 |  | 등의자 |  | 목재데크(m2) |  | 디자인형휀스 |  |  |  | 볼라드 |  | 비 고
|  |  |  | 4000x3600xH2710 |  | 1600x580xH700 |  | 90xT21 |  | W1500×H1200mm |  |  |  | D110x850
|  |  |  | 단위수량 | 합계수량 | 단위수량 | 합계수량 | 단위수량 | 합계수량 | 단위수량 | 합계수량 | 단위수량 | 합계수량 | 단위수량 | 합계수량
식재공 |  | 식 | 1 |  |  |  | 0 |  | 0 |  | 0 |  | 0 |  | 0
시설공 |  | 식 | 1 | 3 | 3 | 21 | 21 | 139 | 139 | 36 | 36 | 0 | 0 | 10 | 10
포장공 |  | 식 | 1 |  |  |  | 0 |  | 0 |  | 0 |  | 0 | 0 | 0
합계 |  |  |  |  | 3 |  | 21 |  | 139 |  | 36 |  | 0 |  | 10
공 종 명 | 규 격 | 단 위 | 수 량 | 트윈트위스트 |  | 바디싣업 |  | 크로스컨트리 |  | 레그프레스 |  | 스트레칭롤러 |  | 워밍암 |  | 비 고
|  |  |  | 1845x590x1917 |  | 1433x1349x1917 |  | 2602x610x1917 |  | 2404x440x1917 |  | 1647x780x1917 |  | 1078x934x2007
|  |  |  | 단위수량 | 합계수량 | 단위수량 | 합계수량 | 단위수량 | 합계수량 | 단위수량 | 합계수량 | 단위수량 | 합계수량 | 단위수량 | 합계수량
식재공 |  | 식 | 1 |  | 0 |  | 0 |  | 0 |  | 0 |  | 0 |  | 0
시설공 |  | 식 | 1 | 1 | 1 | 1 | 1 | 1 | 1 | 1 | 1 | 1 | 1 | 1 | 1
포장공 |  | 식 | 1 |  | 0 |  | 0 |  | 0 |  | 0 | 0 | 0 | 0 | 0
합계 |  |  |  |  | 1 |  | 1 |  | 1 |  | 1 |  | 1 |  | 1
공 종 명 | 규 격 | 단 위 | 수 량 | 종합안내판 |  | 공원이용안내판 |  | 공원시설안내판 |  | 방향안내판 |  | 촉지안내판 |  | 촉지도 |  | 비 고
|  |  |  | 2100x2100 |  | 300x1500 |  | 400x1800 |  | 600x150 |  | 600x1200 |  | 550x450
|  |  |  | 단위수량 | 합계수량 | 단위수량 | 합계수량 | 단위수량 | 합계수량 | 단위수량 | 합계수량 | 단위수량 | 합계수량 | 단위수량 | 합계수량
식재공 |  | 식 | 1 |  | 0 |  | 0 |  | 0 |  | 0 |  | 0 |  | 0
시설공 |  | 식 | 1 | 1 | 1 | 1 | 1 | 5 | 5 | 4 | 4 | 1 | 1 | 1 | 1
포장공 |  | 식 | 1 |  | 0 |  | 0 |  | 0 |  | 0 | 0 | 0 | 0 | 0
합계 |  |  |  |  | 1 |  | 1 |  | 5 |  | 4 |  | 1 |  | 1
공 종 명 | 규 격 | 단 위 | 수 량 | 레미콘 |  | 이형철근 |  | 조경블록(마감) |  | 조경블록(본체) |  | 보강토연결핀 |  |  |  | 비 고
|  |  |  | 25-18-8 |  | D13 |  | T75 |  | T150 |  | 12.3x133
|  |  |  | 단위수량 | 합계수량 | 단위수량 | 합계수량 | 단위수량 | 합계수량 | 단위수량 | 합계수량 | 단위수량 | 합계수량
식재공 |  | 식 | 1 |  |  |  | 0 |  | 0 |  | 0 |  | 0
시설공 |  | 식 | 1 | 182 | 182 | 4.083 | 4.083 | 182 | 182 | 212 | 212 | 8362 | 8362
포장공 |  | 식 | 1 | 137 | 137 |  | 0 |  | 0 |  | 0 |  | 0
합계 |  |  |  |  | 319 |  | 4.083 |  | 182 |  | 212 |  | 8362
■관급자재 총괄집계표-2
공 종 명 | 규 격 | 단 위 | 수 량 | 인조화강석블럭(m2) |  | 인조잔디포장 |  | 화강석경계석(직선,m) |  | 화강석경계석(곡선,m) | [5 empty] | 비 고
|  |  |  | 200x200xT60 |  | T19 |  | 150x150x1000 |  | 150x150x1000
|  |  |  | 단위수량 | 합계수량 | 단위수량 | 합계수량 | 단위수량 | 합계수량 | 단위수량 | 합계수량
식재공 |  | 식 | 1 |  | 0 |  | 0 |  | 0 |  | 0
시설공 |  | 식 | 1 |  | 0 |  | 0 |  | 0 |  | 0
포장공 |  | 식 | 1 | 3588 | 3588 | 648 | 648 | 1541 | 1541 | 303 | 303
합계 |  |  |  |  | 3588 |  | 648 |  | 1541 |  | 303
공 종 명 | 규 격 | 단 위 | 수 량 | 유기질비료 (20kg/포) | [11 empty] | 비 고
20kg/포
|  |  |  | 단위수량 | 합계수량
식재공 |  | 식 | 1 | 1136 | 1136 |  |  |  | 0 |  | 0 |  | 0 |  | 0
시설공 |  | 식 | 1 |  | 0 |  |  |  | 0 |  | 0 |  | 0 |  | 0
포장공 |  | 식 | 1 |  | 0 |  |  |  | 0 |  | 0 |  | 0 |  | 0
합계 |  |  |  |  | 1136 |  |  |  | 0 |  | 0 |  | 0 |  | 0

## 하차총괄집계표
■하차 총괄집계표
공 종 명 | 규 격 | 단위 | 수량 | 인조화강석블럭포장 |  | 화강석경계석(ton) |  | 조경블록(마감) |  | 조경블록(본체) | [5 empty] | 비 고
|  |  |  | 200x200xT60 |  | 150x150x1000 |  | T75 |  | T150
|  |  |  | 단위수량 | 합계수량 | 단위수량 | 합계수량 | 단위수량 | 합계수량 | 단위수량 | 합계수량
시설공 |  | 식 | 1 |  | 0 |  | 0 | 10.6593 | 10.6593 | 132.9741 | 132.9741 |  | 0 |  | 0
포장공 |  | 식 | 1 | 621 | 621 | 107 | 107 | 0 | 0
소계 |  |  |  | 621 |  | 107 |  | 10.6593 |  | 132.9741 |  | 0 |  | 0
합계 |  |  |  | 871.6334 | [7 empty] | 0 |  | 0

## 자재운반총괄집계표 (hidden)
■자재운반 총괄집계표
공 종 명 | 규 격 | 단 위 | 수 량 | 양중(ton) |  | 지게운반 | [5 empty] | 비 고
[6 empty] | 230M |  | 190M |  | 70M
|  |  |  | 단위중량 | 합계 | 단위중량 | 합계 | 단위중량 | 합계 | 단위중량 | 합계
식재공 |  | 식 | 1 | #REF! | #REF! | #REF! | #REF! |  | 0 | #REF! | #REF!
시설공 |  | 식 | 1 | 51.658 | 51.658 |  | 0 | 0 | 0 | 0 | 0
포장공 |  | 식 | 1 | #REF! | #REF! |  | 0 | #REF! | #REF! |  | 0
설비공 |  | 식 | 1
합계(kg) |  |  |  | #REF! |  | #REF! |  | #REF! |  | #REF!

## 토공 총괄집계표
■토공 총괄집계표
포 장 명 | 규 격 | 단 위 | 수 량 | 터파기/토사(m3) |  | 잔토처리/토사(m3) |  | 되메우기(m3) |  | 성토 | 절토 | 비 고
|  |  |  | 기계 |  | 기계 |  | 기계
철거공 |  | 식 | 1 |  | 0 |  | 0 |  | 0
식재공 |  | 식 | 1 |  | 0 |  | 0 |  | 0
시설공 |  | 식 | 1 | 340.61 | 340.61 | 264.52 | 264.52 | 83.23 | 83.23
포장공 |  | 식 | 1 | 2002.9 | 2002.9 | 1806 | 1806 | 196.9 | 196.9
합계 |  |  |  | 2343.51 |  | 2070.52 |  | 280.13
사토처리(토목이기) |  |  |  | 2070.52

## 토공 (hidden)
토공

## 토적표 (hidden)
■토적표
측점 |  | 거리(m) | 절토량 |  | 성토량 |  | 사토량 | 비 고
|  |  | A(m2) | V(m3) | A(m2) | V(m3) | V(m3)
1 | +
2 | +
2 | +
3 | +
3 | +
소계 |  |  | 0 |  | 0 |  | 0
4 | +
4 | +
4 | +
소계 |  |  | 0 |  | 0 |  | 0
5 | +
5 | +
5 | +
5 | +
5 | +
5 | +
소계 |  |  | 0 |  | 0 |  | 0
합계 |  |  | 0 |  | 0 |  | 0
사토처리(토목이기) |  |  | 0

## 철거공
철거공

## 철거공수량집계표
■철거공수량집계표
시 설 명 | 규 격 | 단 위 | 수 량 | 비 고
소나무 | H8.0xW3.0xR8 | 주 | 3
소나무 | H5.0xW3.0xR25 | 주 | 1
스트로브잣나무 | H10.0xR30 | 주 | 2
스트로브잣나무 | H8.0xR18 | 주 | 18
스트로브잣나무 | H7.0xR24 | 주 | 7
스트로브잣나무 | H7.0xR22 | 주 | 12
스트로브잣나무 | H7.0xR20 | 주 | 4
스트로브잣나무 | H7.0xR15 | 주 | 15
스트로브잣나무 | H6.0xR18 | 주 | 33
스트로브잣나무 | H4.0xR15 | 주 | 11
전나무 | H7.0xW2.0 | 주 | 4
전나무 | H7.0xR18 | 주 | 10
전나무 | H5.5xW3.0 | 주 | 3
전나무 | H5.0xR20 | 주 | 3
전나무 | H3.5xW1.8 | 주 | 6
전나무 | H3.0xW1.5 | 주 | 11
주목 | H2.5xW2.0 | 주 | 3
주목 | H2.5xW1.2 | 주 | 2
소나무묘목 | H0.8xR3 | 주 | 100
가중나무 | H3.5xB6 | 주 | 9
감나무 | H2.0xR4 | 주 | 2
단풍나무 | H5.0xR20 | 주 | 3
당단풍 | H3.0xR13 | 주 | 1
대추나무 | H2.0xR4 | 주 | 13
백목련 | H3.5xR15 | 주 | 3
버드나무 | H14.0xR69 | 주 | 1
버드나무 | H13.0xR36 | 주 | 1
버드나무 | H12.0xR22 | 주 | 6
버드나무 | H10.0xR36 | 주 | 1
버드나무 | H8.0xR16 | 주 | 5
버드나무 | H7.0xR22 | 주 | 2
버드나무 | H5.0xR10 | 주 | 9
버드나무 | H14.0xW6.0xR44 | 주 | 1
버드나무 | H5.0xW2.0xR10 | 주 | 5
산수유 | H3.0xR12 | 주 | 1
신갈나무 | H13.0xW6.0xR32 | 주 | 1
아까시나무 | H7.0xR25 | 주 | 2
아까시나무 | H7.0xR10 | 주 | 4
왕벚나무 | H5.0xR15 | 주 | 1
은행나무 | H8.0xW4.0xR24 | 주 | 2
은행나무 | H7.0xR22 | 주 | 1
은행나무 | H6.0xR12 | 주 | 1
이팝나무 | H5.0xR15 | 주 | 4
이팝나무 | H5.0xR12 | 주 | 1
참나무 | H13.0xW6.0xR44 | 주 | 1
참나무 | H10.0xR26 | 주 | 4
참나무 | H6.0xR20 | 주 | 3

## 철거공폐기물집계표 (hidden)
■철거공폐기물집계표
시 설 명 | 규 격 | 단위 | 수 량 | 폐콘크리트 |  | 혼합폐기물 |  | 폐목재 |  | 폐기물운반 | 비 고
|  |  |  | 단위수량 | 소계 | 단위수량 | 소계 | 단위수량 | 소계
#REF! | #REF! | #REF! | #REF! | 0.1325 | #REF! |  | #REF! |  | #REF! | #REF!
합계(ton) |  |  |  | #REF! |  | 0 |  | 0 |  | #REF!

## 철거공수량산출서 (hidden)
■ | #REF! | #REF! |  | #REF! | 1
NO | 공 종 명 | 규 격 | 산 출 근 거 | 단위 | 수 량 | 비 고
1 | 무근콘크리트깨기 |  | (0.35*0.4*1)-(0.3*0.3*1) | m3 | 0.05
2 | 페기물 집적 및 상차 | 폐콘크리트 | (0.35*0.4*1)-(0.3*0.3*1) | m3 | 0.05
3 | 폐기물 처리 | 폐콘크리트 | 0.05*2.65(단위중량) | TON | 0.1325

## 철거공임목폐기물집계표
■철거공임목폐기물집계표
수종명 | 규 격 | 단 위 | 수량 | 임목폐기물운반,처리 |  | 임목폐기물상차 |  | 비 고
|  |  |  | 단위중량(kg) | 소계 | 단위체적(m3) | 소계
소나무 | H8.0xW3.0xR8 | 주 | 3 | 11.7647 | 35.2941 | 0.01 | 0.03
소나무 | H5.0xW3.0xR25 | 주 | 1 | 230.9 | 230.9 | 0.201 | 0.201
스트로브잣나무 | H10.0xR30 | 주 | 2 | 332.5 | 665 | 0.289 | 0.578
스트로브잣나무 | H8.0xR18 | 주 | 18 | 95.7647 | 1723.7647 | 0.084 | 1.512
스트로브잣나무 | H7.0xR24 | 주 | 7 | 191.5 | 1340.5 | 0.167 | 1.169
스트로브잣나무 | H7.0xR22 | 주 | 12 | 160.9 | 1930.8 | 0.14 | 1.68
스트로브잣나무 | H7.0xR20 | 주 | 4 | 118.2353 | 472.9412 | 0.103 | 0.412
스트로브잣나무 | H7.0xR15 | 주 | 15 | 58.2353 | 873.5294 | 0.051 | 0.765
스트로브잣나무 | H6.0xR18 | 주 | 33 | 95.7647 | 3160.2353 | 0.084 | 2.772
스트로브잣나무 | H4.0xR15 | 주 | 11 | 58.2353 | 640.5882 | 0.051 | 0.561
전나무 | H7.0xW2.0 | 주 | 4 | 912.3529 | 3649.4118 | 0.792 | 3.168
전나무 | H7.0xR18 | 주 | 10 | 95.7647 | 957.6471 | 0.084 | 0.84
전나무 | H5.5xW3.0 | 주 | 3 | 497.8 | 1493.4 | 0.432 | 1.296
전나무 | H5.0xR20 | 주 | 3 | 118.2353 | 354.7059 | 0.103 | 0.309
전나무 | H3.5xW1.8 | 주 | 6 | 66.2353 | 397.4118 | 0.058 | 0.348
전나무 | H3.0xW1.5 | 주 | 11 | 31.8824 | 350.7059 | 0.028 | 0.308
주목 | H2.5xW2.0 | 주 | 3 | 14.9412 | 44.8235 | 0.014 | 0.042
주목 | H2.5xW1.2 | 주 | 2 | 9.0588 | 18.1176 | 0.009 | 0.018
소나무묘목 | H0.8xR3 | 주 | 100 | 2.3529 | 235.2941 | 0.003 | 0.3
가중나무 | H3.5xB6 | 주 | 9 | 11.7647 | 105.8824 | 0.01 | 0.09
감나무 | H2.0xR4 | 주 | 2 | 2.3529 | 4.7059 | 0.003 | 0.006
단풍나무 | H5.0xR20 | 주 | 3 | 118.2353 | 354.7059 | 0.103 | 0.309
당단풍 | H3.0xR13 | 주 | 1 | 37.4118 | 37.4118 | 0.033 | 0.033
대추나무 | H2.0xR4 | 주 | 13 | 2.3529 | 30.5882 | 0.003 | 0.039
백목련 | H3.5xR15 | 주 | 3 | 58.2353 | 174.7059 | 0.051 | 0.153
버드나무 | H14.0xR69 | 주 | 1 | 4221.1 | 4221.1 | 3.663 | 3.663
버드나무 | H13.0xR36 | 주 | 1 | 574.5 | 574.5 | 0.499 | 0.499
버드나무 | H12.0xR22 | 주 | 6 | 160.9 | 965.4 | 0.14 | 0.84
버드나무 | H10.0xR36 | 주 | 1 | 574.5 | 574.5 | 0.499 | 0.499
버드나무 | H8.0xR16 | 주 | 5 | 66.2353 | 331.1765 | 0.058 | 0.29
버드나무 | H7.0xR22 | 주 | 2 | 160.9 | 321.8 | 0.14 | 0.28
버드나무 | H5.0xR10 | 주 | 9 | 37.4118 | 336.7059 | 0.033 | 0.297
버드나무 | H14.0xW6.0xR44 | 주 | 1 | 1001.2941 | 1001.2941 | 0.869 | 0.869
버드나무 | H5.0xW2.0xR10 | 주 | 5 | 37.4118 | 187.0588 | 0.033 | 0.165
산수유 | H3.0xR12 | 주 | 1 | 31.8824 | 31.8824 | 0.028 | 0.028
신갈나무 | H13.0xW6.0xR32 | 주 | 1 | 416.1 | 416.1 | 0.361 | 0.361
아까시나무 | H7.0xR25 | 주 | 2 | 230.9 | 461.8 | 0.201 | 0.402
아까시나무 | H7.0xR10 | 주 | 4 | 37.4118 | 149.6471 | 0.033 | 0.132
왕벚나무 | H5.0xR15 | 주 | 1 | 58.2353 | 58.2353 | 0.051 | 0.051
은행나무 | H8.0xW4.0xR24 | 주 | 2 | 191.5 | 383 | 0.167 | 0.334
은행나무 | H7.0xR22 | 주 | 1 | 160.9 | 160.9 | 0.14 | 0.14
은행나무 | H6.0xR12 | 주 | 1 | 31.8824 | 31.8824 | 0.028 | 0.028
이팝나무 | H5.0xR15 | 주 | 4 | 58.2353 | 232.9412 | 0.051 | 0.204
이팝나무 | H5.0xR12 | 주 | 1 | 31.8824 | 31.8824 | 0.028 | 0.028
참나무 | H13.0xW6.0xR44 | 주 | 1 | 1001.2941 | 1001.2941 | 0.869 | 0.869
참나무 | H10.0xR26 | 주 | 4 | 249.8 | 999.2 | 0.217 | 0.868
참나무 | H6.0xR20 | 주 | 3 | 118.2353 | 354.7059 | 0.103 | 0.309
합계 |  |  | 336 | 32110.0765 |  | 28.095
단위환산(ton) |  |  |  | 32.11

## 폐기목중량 (hidden)
■ 임목폐기물 중량계산 | [14 empty] | 주1) 조경공사적산기준(2020) 4.3.2. 수목운반 참조 | 조경공사적산기준 |  | 접시분(천근성) | 보통분 | 조개분(심근성) | (산림청)
| * 지상부 중량 W1 (kg) = K x 3.14 x (B/2)2 x H x W x (1+p) [ W : 수간의 단위체적중량 1,200(kg/m3), P : 지엽에 과다에 의한 보합률(0.2) ] | [14 empty] | 뿌리분 형태 | 뿌리분 체적(m3) | 0.3927 | 0.4581 | 0.5236 | 가로수 조성관리 매뉴얼
* 지하부(뿌리분) 체적 V (m3) = 3.14 x (D/2)2 x (D/2) + 3.14 x (D/2)2 x (D') x (1/3) [ D' : 뿌리분형상, 접시분(0), 보통분(D/4), 조개(팽이)분(D/2) ]
* 지하부(뿌리분) 중량 W2 (kg) = V x W' [ V : 뿌리분체적(m3), W' : 뿌리분단위중량, 1300(kg/m3) ]
* 벌근부 중량 W2' (kg) = W2 x 20 (%, 실제 계측수량 비율)
구 분 |  | K | B |  | H | W | P | W1 | D |  | W' | W2 | W2' | W1+W2' | 비고
|  | 수간 형상 계수 | 흉고 직경 (cm) | 흉고 (m) | 수고 (m) | 단위 중량 (kg) | 보합률 | 지상부 중량 (kg) | 근원 직경 (R,cm) | D=4R (m) | 뿌리분 단위중량(kg) | 지하부 중량(kg) | 벌근부 중량(kg) | 임목폐기물 중량(kg)
교 목 | 소나무/ 참나무류 | 0.5 | 20.8333 | 0.20833 | 7 | 1200 | 0.2 | 171.718 | 25 | 1 | 1300 | 595.53 | 119.106 | 290.824
관 목

## 폐기목 중량환산표1
■ 폐기목 중량 환산표 1
구분 | 수목규격
근원직경R(cm) | 4 | 5 | 6 | 7 | 8 | 9 | 10 | 11 | 12 | 13 | 14 | 15 | 16 | 17 | 18 | 19 | 20
흉고직경B(cm) | 3.2 | 4 | 4.8 | 5.6 | 6.4 | 7.2 | 8 | 8.8 | 9.6 | 10.4 | 11.2 | 12 | 12.8 | 13.6 | 14.4 | 15.2 | 16
수고H(m) | 2 | 2 | 2 | 2.5 | 2.5 | 2.5 | 2.5 | 3 | 3 | 3 | 3 | 3.5 | 3.5 | 3.5 | 4 | 4 | 4
폐기목 전체중량 | 2.3529 | 3.6471 | 5.2941 | 9.0588 | 11.7647 | 14.9412 | 18.4706 | 26.8235 | 31.8824 | 37.4118 | 43.4118 | 58.2353 | 66.2353 | 74.7059 | 95.7647 | 106.7059 | 118.2353
폐기목 전체제적 | 0.003 | 0.004 | 0.005 | 0.009 | 0.01 | 0.014 | 0.017 | 0.024 | 0.028 | 0.033 | 0.038 | 0.051 | 0.058 | 0.065 | 0.084 | 0.093 | 0.103
지상부 중량(kg) | 2 | 3.1 | 4.5 | 7.7 | 10 | 12.7 | 15.7 | 22.8 | 27.1 | 31.8 | 36.9 | 49.5 | 56.3 | 63.5 | 81.4 | 90.7 | 100.5
지상부 제적(㎥) | 0.002 | 0.003 | 0.004 | 0.007 | 0.008 | 0.011 | 0.013 | 0.019 | 0.022 | 0.026 | 0.03 | 0.04 | 0.046 | 0.051 | 0.066 | 0.073 | 0.081
지하부 중량(kg) | 0.4 | 0.5 | 0.8 | 1.4 | 1.8 | 2.2 | 2.8 | 4 | 4.8 | 5.6 | 6.5 | 8.7 | 9.9 | 11.2 | 14.4 | 16 | 17.7
지하부 제적(㎥) | 0.001 | 0.001 | 0.001 | 0.002 | 0.002 | 0.003 | 0.004 | 0.005 | 0.006 | 0.007 | 0.008 | 0.011 | 0.012 | 0.014 | 0.018 | 0.02 | 0.022
구분 | 수목규격
근원직경R(cm) | 21 | 22 | 23 | 24 | 25 | 26 | 27 | 28 | 29 | 30 | 31 | 32 | 33 | 34 | 35 | 36 | 37
흉고직경B(cm) | 16.8 | 17.6 | 18.4 | 19.2 | 20 | 20.8 | 21.6 | 22.4 | 23.2 | 24 | 24.8 | 25.6 | 26.4 | 27.2 | 28 | 28.8 | 29.6
수고H(m) | 4.5 | 4.5 | 4.5 | 4.5 | 5 | 5 | 5 | 5 | 5 | 5 | 5.5 | 5.5 | 5.5 | 5.5 | 5.5 | 6 | 6
폐기목 전체중량 | 146.6 | 160.9 | 175.9 | 191.5 | 230.9 | 249.8 | 269.3 | 289.6 | 310.7 | 332.5 | 390.5 | 416.1 | 442.5 | 469.8 | 497.8 | 574.5 | 606.8
폐기목 전체제적 | 0.128 | 0.14 | 0.153 | 0.167 | 0.201 | 0.217 | 0.235 | 0.251 | 0.27 | 0.289 | 0.339 | 0.361 | 0.384 | 0.408 | 0.432 | 0.499 | 0.527
지상부 중량(kg) | 124.6 | 136.8 | 149.5 | 162.8 | 196.3 | 212.3 | 228.9 | 246.2 | 264.1 | 282.6 | 331.9 | 353.7 | 376.1 | 399.3 | 423.1 | 488.3 | 515.8
지상부 제적(㎥) | 0.1 | 0.11 | 0.12 | 0.131 | 0.158 | 0.17 | 0.184 | 0.197 | 0.212 | 0.227 | 0.266 | 0.283 | 0.301 | 0.32 | 0.339 | 0.391 | 0.413
지하부 중량(kg) | 22 | 24.1 | 26.4 | 28.7 | 34.6 | 37.5 | 40.4 | 43.4 | 46.6 | 49.9 | 58.6 | 62.4 | 66.4 | 70.5 | 74.7 | 86.2 | 91
지하부 제적(㎥) | 0.028 | 0.03 | 0.033 | 0.036 | 0.043 | 0.047 | 0.051 | 0.054 | 0.058 | 0.062 | 0.073 | 0.078 | 0.083 | 0.088 | 0.093 | 0.108 | 0.114
* 각 부분 분배비 (참고: 산림생태학_이경준외 4인)
지상부중량 | : | 85% |  | 줄기 | : | 45%
지하부중량 | : | 15% |  | 가지 | : | 15%
전체중량 | : | 100% |  | 잎 | : | 25%
|  |  |  | 뿌리분 | : | 15%

## 폐기목 중량환산표2
■ 폐기목 중량 환산표 2
구분 | 수목규격
근원직경R(cm) | 38 | 39 | 40 | 41 | 42 | 43 | 44 | 45 | 46 | 47 | 48 | 49 | 50 | 51 | 52 | 53 | 54
흉고직경B(cm) | 30.4 | 31.2 | 32 | 32.8 | 33.6 | 34.4 | 35.2 | 36 | 36.8 | 37.6 | 38.4 | 39.2 | 40 | 40.8 | 41.6 | 42.4 | 43.2
수고H(m) | 6 | 6 | 7 | 7 | 7 | 7 | 7 | 8 | 8 | 8 | 8 | 8 | 9 | 9 | 9 | 9 | 9
폐기목 전체중량 | 640.1176 | 674.2353 | 827.5294 | 869.4118 | 912.3529 | 956.2353 | 1001.2941 | 1196.9412 | 1250.7059 | 1305.6471 | 1361.7647 | 1419.1765 | 1662.3529 | 1729.5294 | 1798 | 1867.7647 | 1938.9412
폐기목 전체제적 | 0.556 | 0.585 | 0.718 | 0.755 | 0.792 | 0.83 | 0.869 | 1.038 | 1.086 | 1.133 | 1.181 | 1.232 | 1.443 | 1.501 | 1.56 | 1.621 | 1.683
지상부 중량(kg) | 544.1 | 573.1 | 703.4 | 739 | 775.5 | 812.8 | 851.1 | 1017.4 | 1063.1 | 1109.8 | 1157.5 | 1206.3 | 1413 | 1470.1 | 1528.3 | 1587.6 | 1648.1
지상부 제적(㎥) | 0.436 | 0.459 | 0.563 | 0.592 | 0.621 | 0.651 | 0.681 | 0.814 | 0.851 | 0.888 | 0.926 | 0.966 | 1.131 | 1.177 | 1.223 | 1.271 | 1.319
지하부 중량(kg) | 96 | 101.1 | 124.1 | 130.4 | 136.9 | 143.4 | 150.2 | 179.5 | 187.6 | 195.8 | 204.3 | 212.9 | 249.4 | 259.4 | 269.7 | 280.2 | 290.8
지하부 제적(㎥) | 0.12 | 0.126 | 0.155 | 0.163 | 0.171 | 0.179 | 0.188 | 0.224 | 0.235 | 0.245 | 0.255 | 0.266 | 0.312 | 0.324 | 0.337 | 0.35 | 0.364
구분 | 수목규격
근원직경R(cm) | 55 | 56 | 57 | 58 | 59 | 60 | 61 | 62 | 63 | 64 | 65 | 66 | 67 | 68 | 69 | 70 | 71
흉고직경B(cm) | 44 | 44.8 | 45.6 | 46.4 | 47.2 | 48 | 48.8 | 49.6 | 50.4 | 51.2 | 52 | 52.8 | 53.6 | 54.4 | 55.2 | 56 | 56.8
수고H(m) | 10 | 10 | 10 | 10 | 10 | 11 | 11 | 11 | 11 | 11 | 12 | 12 | 12 | 12 | 12 | 13 | 13
폐기목 전체중량 | 2234.9 | 2316.9 | 2400.5 | 2485.4 | 2571.9 | 2925.8 | 3024.1 | 3124 | 3225.6 | 3328.8 | 3745.9 | 3862 | 3979.9 | 4099.5 | 4221.1 | 4706.4 | 4841.8
폐기목 전체제적 | 1.939 | 2.01 | 2.083 | 2.157 | 2.231 | 2.539 | 2.624 | 2.711 | 2.799 | 2.888 | 3.25 | 3.351 | 3.453 | 3.557 | 3.663 | 4.084 | 4.201
지상부 중량(kg) | 1899.7 | 1969.4 | 2040.4 | 2112.6 | 2186.1 | 2486.9 | 2570.5 | 2655.4 | 2741.8 | 2829.5 | 3184 | 3282.7 | 3382.9 | 3484.6 | 3587.9 | 4000.4 | 4115.5
지상부 제적(㎥) | 1.52 | 1.576 | 1.633 | 1.691 | 1.749 | 1.99 | 2.057 | 2.125 | 2.194 | 2.264 | 2.548 | 2.627 | 2.707 | 2.788 | 2.871 | 3.201 | 3.293
지하부 중량(kg) | 335.2 | 347.5 | 360.1 | 372.8 | 385.8 | 438.9 | 453.6 | 468.6 | 483.8 | 499.3 | 561.9 | 579.3 | 597 | 614.9 | 633.2 | 706 | 726.3
지하부 제적(㎥) | 0.419 | 0.434 | 0.45 | 0.466 | 0.482 | 0.549 | 0.567 | 0.586 | 0.605 | 0.624 | 0.702 | 0.724 | 0.746 | 0.769 | 0.792 | 0.883 | 0.908
* 각 부분 분배비 (참고: 산림생태학_이경준외 4인)
지상부중량 | : | 85% |  | 줄기 | : | 45%
지하부중량 | : | 15% |  | 가지 | : | 15%
전체중량 | : | 100% |  | 잎 | : | 25%
|  |  |  | 뿌리분 | : | 15%

## 수목제원표1
수목 제원표 1
구분 | 수목규격
근원직경R(cm) | 4 | 5 | 6 | 7 | 8 | 9 | 10 | 11 | 12 | 13 | 14 | 15 | 16 | 17 | 18 | 19 | 20
흉고직경B(cm) | 3.2 | 4 | 4.8 | 5.6 | 6.4 | 7.2 | 8 | 8.8 | 9.6 | 10.4 | 11.2 | 12 | 12.8 | 13.6 | 14.4 | 15.2 | 16
수고H(m) | 2 | 2 | 2 | 2.5 | 2.5 | 2.5 | 2.5 | 3 | 3 | 3 | 3 | 3.5 | 3.5 | 3.5 | 4 | 4 | 4
수간형상계수(k) | 0.5 | 0.5 | 0.5 | 0.5 | 0.5 | 0.5 | 0.5 | 0.5 | 0.5 | 0.5 | 0.5 | 0.5 | 0.5 | 0.5 | 0.5 | 0.5 | 0.5
원 주 율(π) | 3.14 | 3.14 | 3.14 | 3.14 | 3.14 | 3.14 | 3.14 | 3.14 | 3.14 | 3.14 | 3.14 | 3.14 | 3.14 | 3.14 | 3.14 | 3.14 | 3.14
수목생체단위중량(w1, kg/㎥) | 1250 | 1250 | 1250 | 1250 | 1250 | 1250 | 1250 | 1250 | 1250 | 1250 | 1250 | 1250 | 1250 | 1250 | 1250 | 1250 | 1250
보합률(P,고립) | 1 | 1 | 1 | 1 | 1 | 1 | 1 | 1 | 1 | 1 | 1 | 1 | 1 | 1 | 1 | 1 | 1
지상부 중량(kg) | 2 | 3.1 | 4.5 | 7.7 | 10 | 12.7 | 15.7 | 22.8 | 27.1 | 31.8 | 36.9 | 49.5 | 56.3 | 63.5 | 81.4 | 90.7 | 100.5
지상부 제적(㎥) | 0.002 | 0.003 | 0.004 | 0.007 | 0.008 | 0.011 | 0.013 | 0.019 | 0.022 | 0.026 | 0.03 | 0.04 | 0.046 | 0.051 | 0.066 | 0.073 | 0.081
뿌리분직경(D,cm,5배분) | 20 | 25 | 30 | 35 | 40 | 45 | 50 | 55 | 60 | 65 | 70 | 75 | 80 | 85 | 90 | 95 | 100
분체적(V, ㎥) | 0.0037 | 0.0072 | 0.0124 | 0.0196 | 0.0293 | 0.0417 | 0.0572 | 0.0762 | 0.0989 | 0.1258 | 0.1571 | 0.1932 | 0.2345 | 0.2812 | 0.3338 | 0.3926 | 0.4579
뿌리분단위당중량(t/㎥) | 1.3 | 1.3 | 1.3 | 1.3 | 1.3 | 1.3 | 1.3 | 1.3 | 1.3 | 1.3 | 1.3 | 1.3 | 1.3 | 1.3 | 1.3 | 1.3 | 1.3
수목의 지하부 중량(kg) | 4.8 | 9.4 | 16.1 | 25.5 | 38.1 | 54.2 | 74.4 | 99.1 | 128.6 | 163.5 | 204.2 | 251.2 | 304.9 | 365.6 | 433.9 | 510.4 | 595.3
전제 중량(kg) | 6.8 | 12.5 | 20.6 | 33.2 | 48.1 | 66.9 | 90.1 | 121.9 | 155.7 | 195.3 | 241.1 | 300.7 | 361.2 | 429.1 | 515.3 | 601.1 | 695.8
전체 부피(㎥) | 0.0057 | 0.0102 | 0.0164 | 0.0266 | 0.0373 | 0.0527 | 0.0702 | 0.0952 | 0.1209 | 0.1518 | 0.1871 | 0.2332 | 0.2805 | 0.3322 | 0.3998 | 0.4656 | 0.5389
수목 면적(㎡) | 2.01 | 2.01 | 2.01 | 3.14 | 3.14 | 3.14 | 3.14 | 4.52 | 4.52 | 4.52 | 4.52 | 6.15 | 6.15 | 6.15 | 8.04 | 8.04 | 8.04
전정잔재물 (지상부x30%)(Kg) | 0.6 | 0.93 | 1.35 | 2.31 | 3 | 3.81 | 4.71 | 6.84 | 8.13 | 9.54 | 11.07 | 14.85 | 16.89 | 19.05 | 24.42 | 27.21 | 30.15
전정부피- 적사(M3) | 0.001 | 0.002 | 0.003 | 0.005 | 0.006 | 0.008 | 0.009 | 0.014 | 0.016 | 0.019 | 0.022 | 0.03 | 0.034 | 0.038 | 0.049 | 0.054 | 0.06
구분 | 수목규격
근원직경R(cm) | 21 | 22 | 23 | 24 | 25 | 26 | 27 | 28 | 29 | 30 | 31 | 32 | 33 | 34 | 35 | 36 | 37
흉고직경B(cm) | 16.8 | 17.6 | 18.4 | 19.2 | 20 | 20.8 | 21.6 | 22.4 | 23.2 | 24 | 24.8 | 25.6 | 26.4 | 27.2 | 28 | 28.8 | 29.6
수고H(m) | 4.5 | 4.5 | 4.5 | 4.5 | 5 | 5 | 5 | 5 | 5 | 5 | 5.5 | 5.5 | 5.5 | 5.5 | 5.5 | 6 | 6
수간형상계수(f) | 0.5 | 0.5 | 0.5 | 0.5 | 0.5 | 0.5 | 0.5 | 0.5 | 0.5 | 0.5 | 0.5 | 0.5 | 0.5 | 0.5 | 0.5 | 0.5 | 0.5
원 주 율(π) | 3.14 | 3.14 | 3.14 | 3.14 | 3.14 | 3.14 | 3.14 | 3.14 | 3.14 | 3.14 | 3.14 | 3.14 | 3.14 | 3.14 | 3.14 | 3.14 | 3.14
수목생체단위중량(w1, kg/㎥) | 1250 | 1250 | 1250 | 1250 | 1250 | 1250 | 1250 | 1250 | 1250 | 1250 | 1250 | 1250 | 1250 | 1250 | 1250 | 1250 | 1250
보합률(P,고립) | 1 | 1 | 1 | 1 | 1 | 1 | 1 | 1 | 1 | 1 | 1 | 1 | 1 | 1 | 1 | 1 | 1
지상부 중량(kg) | 124.6 | 136.8 | 149.5 | 162.8 | 196.3 | 212.3 | 228.9 | 246.2 | 264.1 | 282.6 | 331.9 | 353.7 | 376.1 | 399.3 | 423.1 | 488.3 | 515.8
지상부 제적(㎥) | 0.1 | 0.11 | 0.12 | 0.131 | 0.158 | 0.17 | 0.184 | 0.197 | 0.212 | 0.227 | 0.266 | 0.283 | 0.301 | 0.32 | 0.339 | 0.391 | 0.413
뿌리분직경(D,cm,5배분) | 105 | 110 | 115 | 120 | 125 | 130 | 135 | 140 | 145 | 150 | 155 | 160 | 165 | 170 | 175 | 180 | 185
분체적(V, ㎥) | 0.5301 | 0.6095 | 0.6964 | 0.7913 | 0.8944 | 1.006 | 1.1266 | 1.2565 | 1.396 | 1.5455 | 1.7052 | 1.8756 | 2.057 | 2.2497 | 2.4541 | 2.6706 | 2.8994
뿌리분단위당중량(t/㎥) | 1.3 | 1.3 | 1.3 | 1.3 | 1.3 | 1.3 | 1.3 | 1.3 | 1.3 | 1.3 | 1.3 | 1.3 | 1.3 | 1.3 | 1.3 | 1.3 | 1.3
수목의 지하부 중량(kg) | 689.1 | 792.4 | 905.3 | 1028.7 | 1162.7 | 1307.8 | 1464.6 | 1633.5 | 1814.8 | 2009.2 | 2216.8 | 2438.3 | 2674.1 | 2924.6 | 3190.3 | 3471.8 | 3769.2
전제 중량(kg) | 813.7 | 929.2 | 1054.8 | 1191.5 | 1359 | 1520.1 | 1693.5 | 1879.7 | 2078.9 | 2291.8 | 2548.7 | 2792 | 3050.2 | 3323.9 | 3613.4 | 3960.1 | 4285
전체 부피(㎥) | 0.6301 | 0.7195 | 0.8164 | 0.9223 | 1.0524 | 1.176 | 1.3106 | 1.4535 | 1.608 | 1.7725 | 1.9712 | 2.1586 | 2.358 | 2.5697 | 2.7931 | 3.0616 | 3.3124
수목 면적(㎡) | 10.17 | 10.17 | 10.17 | 10.17 | 12.56 | 12.56 | 12.56 | 12.56 | 12.56 | 12.56 | 15.2 | 15.2 | 15.2 | 15.2 | 15.2 | 18.09 | 18.09
전정잔재물 (지상부x30%)(Kg) | 37.38 | 41.04 | 44.85 | 48.84 | 58.89 | 63.69 | 68.67 | 73.86 | 79.23 | 84.78 | 99.57 | 106.11 | 112.83 | 119.79 | 126.93 | 146.49 | 154.74
전정부피- 적사(M3) | 0.075 | 0.082 | 0.09 | 0.098 | 0.118 | 0.127 | 0.137 | 0.148 | 0.158 | 0.17 | 0.199 | 0.212 | 0.226 | 0.24 | 0.254 | 0.293 | 0.309
※지상부 중량 산출근거: | k*3.14*(B/2)^2*h*w1*(1+p) | [5 empty] | ※지하부 중량 산출근거: |  | 분체적*단위중량
| B,h=조경설계기준 참고,(일반적으로 B=근원직경*0.8) | [7 empty] | 분체적=7/48*3.14*D^3 |  |  | (D=근원직경*분 배수)
| w1=수간의 단위체적당 중량(1250kg/㎥적용) | [5 empty] | 지하부 단위체적당 중량(1300kg/㎥적용)
| p=지엽의 과다에 의한 보합률(임목:0.3, 고립목:1.0) | [5 empty] | * 전정시 우죽의 실 적재 부피 산출 = 0.5ton/1m3당, 2m3/1ton 적용값 (적사시)
| k=수간형상계수 | [5 empty] | * 중량의 부피환산 = 우죽 또는 지상부중량x0.33ton 적용한 값임 (집재된 수량 적용시)
| 상수리, 졸참, 회양목, 호랑가시 등 : 1340이상 | [5 empty] | * 지상부 단위중량 기준: 1250 kg
| 느티, 목련, 쪽동백, 참느릅 : 1300~1340이상 | [5 empty] | * 뿌리분 단위중량 기준: 1300 kg
| 곰솔, 산벗, 단풍, 은행, 향 : 1250~1300이상 | [5 empty] | * 전정 잔재물량은 전정의 정도 15~50% 수식 변경하여 수식대입
| 소나무, 침엽수 : 1210~1250 | [5 empty] | >> 에: 약전정 15~20%, 강전정 20~30%, 두목전정 30~50%
가문비, 녹, 삼, 왜금송 : 1170~1210

## 수목제원표2
수목 제원표 2
구분 | 수목규격
근원직경R(cm) | 38 | 39 | 40 | 41 | 42 | 43 | 44 | 45 | 46 | 47 | 48 | 49 | 50 | 51 | 52 | 53 | 54
흉고직경B(cm) | 30.4 | 31.2 | 32 | 32.8 | 33.6 | 34.4 | 35.2 | 36 | 36.8 | 37.6 | 38.4 | 39.2 | 40 | 40.8 | 41.6 | 42.4 | 43.2
수고H(m) | 6 | 6 | 7 | 7 | 7 | 7 | 7 | 8 | 8 | 8 | 8 | 8 | 9 | 9 | 9 | 9 | 9
수간형상계수(k) | 0.5 | 0.5 | 0.5 | 0.5 | 0.5 | 0.5 | 0.5 | 0.5 | 0.5 | 0.5 | 0.5 | 0.5 | 0.5 | 0.5 | 0.5 | 0.5 | 0.5
원 주 율(π) | 3.14 | 3.14 | 3.14 | 3.14 | 3.14 | 3.14 | 3.14 | 3.14 | 3.14 | 3.14 | 3.14 | 3.14 | 3.14 | 3.14 | 3.14 | 3.14 | 3.14
수목생체단위중량(w1, kg/㎥) | 1250 | 1250 | 1250 | 1250 | 1250 | 1250 | 1250 | 1250 | 1250 | 1250 | 1250 | 1250 | 1250 | 1250 | 1250 | 1250 | 1250
보합률(P,고립) | 1 | 1 | 1 | 1 | 1 | 1 | 1 | 1 | 1 | 1 | 1 | 1 | 1 | 1 | 1 | 1 | 1
지상부 중량(kg) | 544.1 | 573.1 | 703.4 | 739 | 775.5 | 812.8 | 851.1 | 1017.4 | 1063.1 | 1109.8 | 1157.5 | 1206.3 | 1413 | 1470.1 | 1528.3 | 1587.6 | 1648.1
지상부 제적(㎥) | 0.436 | 0.459 | 0.563 | 0.592 | 0.621 | 0.651 | 0.681 | 0.814 | 0.851 | 0.888 | 0.926 | 0.966 | 1.131 | 1.177 | 1.223 | 1.271 | 1.319
뿌리분직경(D,cm,5배분) | 190 | 195 | 200 | 205 | 210 | 215 | 220 | 225 | 230 | 235 | 240 | 245 | 250 | 255 | 260 | 265 | 270
분체적(V, ㎥) | 3.1409 | 3.3954 | 3.6633 | 3.945 | 4.2408 | 4.5509 | 4.8759 | 5.216 | 5.5715 | 5.9428 | 6.3302 | 6.7342 | 7.1549 | 7.5929 | 8.0483 | 8.5217 | 9.0132
뿌리분단위당중량(t/㎥) | 1.3 | 1.3 | 1.3 | 1.3 | 1.3 | 1.3 | 1.3 | 1.3 | 1.3 | 1.3 | 1.3 | 1.3 | 1.3 | 1.3 | 1.3 | 1.3 | 1.3
수목의 지하부 중량(kg) | 4083.2 | 4414 | 4762.3 | 5128.5 | 5513 | 5916.2 | 6338.7 | 6780.8 | 7243 | 7725.6 | 8229.3 | 8754.5 | 9301.4 | 9870.8 | 10462.8 | 11078.2 | 11717.2
전제 중량(kg) | 4627.3 | 4987.1 | 5465.7 | 5867.5 | 6288.5 | 6729 | 7189.8 | 7798.2 | 8306.1 | 8835.4 | 9386.8 | 9960.8 | 10714.4 | 11340.9 | 11991.1 | 12665.8 | 13365.3
전체 부피(㎥) | 3.5769 | 3.8544 | 4.2263 | 4.537 | 4.8618 | 5.2019 | 5.5569 | 6.03 | 6.4225 | 6.8308 | 7.2562 | 7.7002 | 8.2859 | 8.7699 | 9.2713 | 9.7927 | 10.3322
수목 면적(㎡) | 18.09 | 18.09 | 24.62 | 24.62 | 24.62 | 24.62 | 24.62 | 32.15 | 32.15 | 32.15 | 32.15 | 32.15 | 40.69 | 40.69 | 40.69 | 40.69 | 40.69
전정잔재물 (지상부x30%)(Kg) | 163.23 | 171.93 | 211.02 | 221.7 | 232.65 | 243.84 | 255.33 | 305.22 | 318.93 | 332.94 | 347.25 | 361.89 | 423.9 | 441.03 | 458.49 | 476.28 | 494.43
전정부피- 적사(M3) | 0.326 | 0.344 | 0.422 | 0.443 | 0.465 | 0.488 | 0.511 | 0.61 | 0.638 | 0.666 | 0.695 | 0.724 | 0.848 | 0.882 | 0.917 | 0.953 | 0.989
구분 | 수목규격
근원직경R(cm) | 55 | 56 | 57 | 58 | 59 | 60 | 61 | 62 | 63 | 64 | 65 | 66 | 67 | 68 | 69 | 70 | 71
흉고직경B(cm) | 44 | 44.8 | 45.6 | 46.4 | 47.2 | 48 | 48.8 | 49.6 | 50.4 | 51.2 | 52 | 52.8 | 53.6 | 54.4 | 55.2 | 56 | 56.8
수고H(m) | 10 | 10 | 10 | 10 | 10 | 11 | 11 | 11 | 11 | 11 | 12 | 12 | 12 | 12 | 12 | 13 | 13
수간형상계수(f) | 0.5 | 0.5 | 0.5 | 0.5 | 0.5 | 0.5 | 0.5 | 0.5 | 0.5 | 0.5 | 0.5 | 0.5 | 0.5 | 0.5 | 0.5 | 0.5 | 0.5
원 주 율(π) | 3.14 | 3.14 | 3.14 | 3.14 | 3.14 | 3.14 | 3.14 | 3.14 | 3.14 | 3.14 | 3.14 | 3.14 | 3.14 | 3.14 | 3.14 | 3.14 | 3.14
수목생체단위중량(w1, kg/㎥) | 1250 | 1250 | 1250 | 1250 | 1250 | 1250 | 1250 | 1250 | 1250 | 1250 | 1250 | 1250 | 1250 | 1250 | 1250 | 1250 | 1250
보합률(P,고립) | 1 | 1 | 1 | 1 | 1 | 1 | 1 | 1 | 1 | 1 | 1 | 1 | 1 | 1 | 1 | 1 | 1
지상부 중량(kg) | 1899.7 | 1969.4 | 2040.4 | 2112.6 | 2186.1 | 2486.9 | 2570.5 | 2655.4 | 2741.8 | 2829.5 | 3184 | 3282.7 | 3382.9 | 3484.6 | 3587.9 | 4000.4 | 4115.5
지상부 제적(㎥) | 1.52 | 1.576 | 1.633 | 1.691 | 1.749 | 1.99 | 2.057 | 2.125 | 2.194 | 2.264 | 2.548 | 2.627 | 2.707 | 2.788 | 2.871 | 3.201 | 3.293
뿌리분직경(D,cm,5배분) | 275 | 280 | 285 | 290 | 295 | 300 | 305 | 310 | 315 | 320 | 325 | 330 | 335 | 340 | 345 | 350 | 355
분체적(V, ㎥) | 9.5232 | 10.0522 | 10.6004 | 11.1681 | 11.7558 | 12.3638 | 12.9923 | 13.6418 | 14.3126 | 15.005 | 15.7194 | 16.4562 | 17.2155 | 17.998 | 18.8037 | 19.6332 | 20.4867
뿌리분단위당중량(t/㎥) | 1.3 | 1.3 | 1.3 | 1.3 | 1.3 | 1.3 | 1.3 | 1.3 | 1.3 | 1.3 | 1.3 | 1.3 | 1.3 | 1.3 | 1.3 | 1.3 | 1.3
수목의 지하부 중량(kg) | 12380.2 | 13067.9 | 13780.5 | 14518.5 | 15282.5 | 16072.9 | 16890 | 17734.3 | 18606.4 | 19506.5 | 20435.2 | 21393.1 | 22380.2 | 23397.4 | 24444.8 | 25523.2 | 26632.7
전제 중량(kg) | 14279.9 | 15037.3 | 15820.9 | 16631.1 | 17468.6 | 18559.8 | 19460.5 | 20389.7 | 21348.2 | 22336 | 23619.2 | 24675.8 | 25763.1 | 26882 | 28032.7 | 29523.6 | 30748.2
전체 부피(㎥) | 11.0432 | 11.6282 | 12.2334 | 12.8591 | 13.5048 | 14.3538 | 15.0493 | 15.7668 | 16.5066 | 17.269 | 18.2674 | 19.0832 | 19.9225 | 20.786 | 21.6747 | 22.8342 | 23.7797
수목 면적(㎡) | 50.24 | 50.24 | 50.24 | 50.24 | 50.24 | 60.79 | 60.79 | 60.79 | 60.79 | 60.79 | 72.35 | 72.35 | 72.35 | 72.35 | 72.35 | 84.91 | 84.91
전정잔재물 (지상부x30%)(Kg) | 569.91 | 590.82 | 612.12 | 633.78 | 655.83 | 746.07 | 771.15 | 796.62 | 822.54 | 848.85 | 955.2 | 984.81 | 1014.87 | 1045.38 | 1076.37 | 1200.12 | 1234.65
전정부피- 적사(M3) | 1.14 | 1.182 | 1.224 | 1.268 | 1.312 | 1.492 | 1.542 | 1.593 | 1.645 | 1.698 | 1.91 | 1.97 | 2.03 | 2.091 | 2.153 | 2.4 | 2.469
※지상부 중량 산출근거: | k*3.14*(B/2)^2*h*w1*(1+p) | [5 empty] | ※지하부 중량 산출근거: |  | 분체적*단위중량
| B,h=조경설계기준 참고,(일반적으로 B=근원직경*0.8) | [7 empty] | 분체적=7/48*3.14*D^3 |  |  | (D=근원직경*분 배수)
| w1=수간의 단위체적당 중량(1250kg/㎥적용) | [5 empty] | 지하부 단위체적당 중량(1300kg/㎥적용)
| p=지엽의 과다에 의한 보합률(임목:0.3, 고립목:1.0) | [5 empty] | * 전정시 우죽의 실 적재 부피 산출 = 0.5ton/1m3당, 2m3/1ton 적용값 (적사시)
| k=수간형상계수 | [5 empty] | * 중량의 부피환산 = 우죽 또는 지상부중량x0.33ton 적용한 값임 (집재된 수량 적용시)
| 상수리, 졸참, 회양목, 호랑가시 등 : 1340이상 | [5 empty] | * 지상부 단위중량 기준: 1250 kg
| 느티, 목련, 쪽동백, 참느릅 : 1300~1340이상 | [5 empty] | * 뿌리분 단위중량 기준: 1300 kg
| 곰솔, 산벗, 단풍, 은행, 향 : 1250~1300이상 | [5 empty] | * 전정 잔재물량은 전정의 정도 15~50% 수식 변경하여 수식대입
| 소나무, 침엽수 : 1210~1250 | [5 empty] | >> 에: 약전정 15~20%, 강전정 20~30%, 두목전정 30~50%
가문비, 녹, 삼, 왜금송 : 1170~1210

## 식재공
식재공

## 식재공수량집계
■식재공수량집계표
품 명 | 규 격 | 단위 | 수량(주) | 단위중량(kg) | 수목중량(kg) | 비 고
1)이식 |  |  |  | 3290.4653 | 0
금송 | H8.0xR25 | 주 | 2 | 55.3385 | 110.677
금송 | H7.0xW3.5 | 주 | 3 | 29.8405 | 89.5216
금송 | H5.0xW2.5 | 주 | 2 | 1352.84 | 2705.6801
소나무 | H14.0xR40 | 주 | 5
소나무 | H10.0xW5.0xR36 | 주 | 6 | 182.3519 | 1094.1113
소나무 | H10.0xW4.0xR28 | 주 | 10
소나무 | H5.5xW2.5xR25 | 주 | 2
소나무 | H3.5xR20 | 주 | 39
소나무 | H2.5xR10 | 주 | 3
스트로브잣나무 | H10.0xR26 | 주 | 2
스트로브잣나무 | H8.0xR18 | 주 | 7
스트로브잣나무 | H7.0xR22 | 주 | 12
스트로브잣나무 | H6.0xR18 | 주 | 36
전나무 | H16.0xW6.0xR44 | 주 | 8
전나무 | H16.0xW5.0xR58 | 주 | 2
전나무 | H16.0xR46 | 주 | 2
주목 | H3.0xW2.0 | 주 | 4
주목 | H2.5xW2.0 | 주 | 25
주목 | H2.5xW1.5 | 주 | 1
주목 | H2.5xW1.2 | 주 | 8
주목 | H2.5xW1.0 | 주 | 1
감나무 | H6.0xR30 | 주 | 2
감나무 | H4.0xR15 | 주 | 2
느티나무 | H12.0xR38 | 주 | 1
느티나무 | H12.0xR36 | 주 | 1
느티나무 | H9.0xR36 | 주 | 3
느티나무 | H9.0xR34 | 주 | 3
느티나무 | H9.0xR30 | 주 | 13
느티나무 | H8.0xR20 | 주 | 1
단풍나무 | H5.0xR20 | 주 | 1
당단풍 | H6.0xW4.0xR28 | 주 | 1
당단풍 | H6.0xW4.0 | 주 | 5
당단풍 | H6.0xR40 | 주 | 1
당단풍 | H5.0xR20 | 주 | 10
당단풍 | H4.0xR20 | 주 | 2
당단풍 | H3.5xR15 | 주 | 2
당단풍 | H3.5xR12 | 주 | 2
당단풍 | H3.0xR13 | 주 | 13
모과나무 | H4.5xR20 | 주 | 2
밤나무 | H3.5xR15 | 주 | 4
백목련 | H13.0xW6.0xR60 | 주 | 1
백목련 | H12.0xW4.0xR28 | 주 | 2
백목련 | H10.0xR40 | 주 | 2
백목련 | H3.5xR15 | 주 | 3
산딸나무 | H3.5xR12 | 주 | 12
산수유 | H3.5xR20 | 주 | 1
산수유 | H3.5xR18 | 주 | 2
산수유 | H3.5xR15 | 주 | 18
살구나무 | H10.0xW5.0xR40 | 주 | 1
살구나무 | H4.0xR12 | 주 | 7
왕벚나무 | H12.0xR40 | 주 | 1
왕벚나무 | H10.0xW4.0xR30 | 주 | 1
왕벚나무 | H10.0xR36 | 주 | 1
왕벚나무 | H9.0xR24 | 주 | 1
왕벚나무 | H8.0xR30 | 주 | 4
왕벚나무 | H7.0xR15 | 주 | 3
왕벚나무 | H6.0xW3.0xR24 | 주 | 3
왕벚나무 | H6.0xW3.0xR18 | 주 | 3
왕벚나무 | H6.0xR38 | 주 | 1
왕벚나무 | H6.0xR26 | 주 | 15
왕벚나무 | H5.0xR22 | 주 | 5
왕벚나무 | H5.0xR15 | 주 | 6
은행나무 | H5.0xR15 | 주 | 11
은행나무 | H5.0xR12 | 주 | 2
이팝나무 | H8.0xW3.0xR24 | 주 | 7
이팝나무 | H5.0xR12 | 주 | 19
자두나무 | H5.0xR30 | 주 | 2
청단풍 | H3.0xR13 | 주 | 5
칠엽수 | H7.0xR20 | 주 | 3
칠엽수 | H5.0xW3.5xR12 | 주 | 3
2)교목식재 |  |  |  | 29.8405 | 0
계수나무 | H4.5xR15 | 주 | 29
꽃사과 | H3.0xR8 | 주 | 36
느티나무 | H5.0xR30 | 주 | 3
때죽나무 | H3.5xR10 | 주 | 19
매화나무 | H3.5xR10 | 주 | 6
산딸나무 | H3.5xR12 | 주 | 41
산수유 | H3.5xR15 | 주 | 17
왕벚나무 | H4.0xB12 | 주 | 20
참나무 | H5.0xR25 | 주 | 10
청단풍 | H3.5xR15 | 주 | 20
팥배나무 | H4.0xR12 | 주 | 10
팽나무 | H6.0xR30 | 주 | 1
팽나무 | H5.0xR20 | 주 | 5
3)관목식재 |  |  |  | 0 | 0
남천 | H1.0x3가지 | 주 | 400
피라칸사스 | H1.0xW0.3 | 주 | 700
회양목 | H0.3xW0.3 | 주 | 700
낙상홍 | H1.0xW0.4 | 주 | 200
박태기 | H1.0xW0.3 | 주 | 840
백철쭉 | H0.3xW0.3 | 주 | 700
산수국 | H0.3xW0.4 | 주 | 1000
산철쭉 | H0.3xW0.3 | 주 | 1500
삼색조팝 | H1.0xW0.3 | 주 | 600
수수꽃다리 | H1.2xW0.3 | 주 | 600
영산홍 | H0.3xW0.3 | 주 | 1000
자산홍 | H0.3xW0.3 | 주 | 1000
조팝나무 | H0.8xW0.4 | 주 | 700
화살나무 | H0.8xW0.4 | 주 | 600
4)지피식재
그린라이트억새 | 5~6분얼 | 본 | 1900
꽃무릇 | 4치포트 | 본 | 500
라벤더 | 10cm | 본 | 3500
리아트리스 | 8cm | 본 | 1900
맥문동 | 3~5분얼x8cm | 본 | 2140
모닝라이트억새 | 15cm포트 | 본 | 600
붉은토끼풀 | 10cm | 본 | 1000
비비추 | 2~3분얼x8cm | 본 | 1000
세이지 | 10cm | 본 | 1200
수선화 | 개화구 | 본 | 1600
수크령 | 15cm | 본 | 1700
은사초 | 10cm | 본 | 1700
쥐방울덩쿨 | 10cm | 본 | 1000
참억새 | 8cm | 본 | 2000
잔디(평떼) | 0.3x0.3x0.03 | m2 | 3826
5) 부대공사
수목표찰(걸이형) | 180x130 | 개소 | 29
수목표찰(지주형) | 180x130x700 | 개소 | 29
통기관 | R30이상 시공,2개소 | 개소 | 112

## 수목중량 (hidden)
■ 수목 중량계산 | [15 empty] | 주1) 조경공사적산기준(2020) 4.3.2. 수목운반 참조 | 조경공사적산기준 |  | 접시분(천근성) | 보통분 | 조개분(심근성) | (산림청)
| * 지상부 중량 W1 (kg) = K x 3.14 x (B/2)2 x H x W x (1+p) [ W : 수간의 단위체적중량 1,200(kg/m3), P : 지엽에 과다에 의한 보합률(0.2) ] | [15 empty] | 뿌리분 형태 | 뿌리분 체적(m3) | 0.3927 | 0.4581 | 0.5236 | 가로수 조성관리 매뉴얼
* 지하부(뿌리분) 체적 V (m3) = 3.14 x (D/2)2 x (D/2) + 3.14 x (D/2)2 x (D') x (1/3) [ D' : 뿌리분형상, 접시분(0), 보통분(D/4), 조개(팽이)분(D/2) ]
* 지하부(뿌리분) 중량 W2 (kg) = V x W' [ V : 뿌리분체적(m3), W' : 뿌리분단위중량, 1300(kg/m3) ]
* 벌근부 중량 W2' (kg) = W2 x 20 (%, 실제 계측수량 비율)
구 분 |  | K | B |  | H | W | P | W1 | D |  | W' | W2 | W1+W2 | W2' | W1+W2' | 비고
|  | 수간 형상 계수 | 흉고 직경 (cm) | 흉고 (m) | 수고 (m) | 단위 중량 (kg) | 보합률 | 지상부 중량 (kg) | 근원 직경 (R,cm) | D=4R (m) | 뿌리분 단위중량(kg) | 지하부 중량(kg) | 수목중량 (kg) | 벌근부 중량(kg) | 임목폐기물 중량(kg)
교 목 | 1)이식 | 0.5 | 33.3333 | 0.33333 | 8 | 1200 | 0.2 | 502.4 | 40 | 1.6 | 1300 | 2788.0653 | 3290.4653 | 557.6131 | 1060.0131
| 금송 | 0.5 | 8.3333 | 0.083333 | 3 | 1200 | 0.2 | 11.775 | 10 | 0.4 | 1300 | 43.5635 | 55.3385 | 8.7127 | 20.4877
| 금송 | 0.5 | 6.6667 | 0.066667 | 3 | 1200 | 0.2 | 7.536 | 8 | 0.32 | 1300 | 22.3045 | 29.8405 | 4.4609 | 11.9969
| 금송 | 0.5 | 25 | 0.25 | 5 | 1200 | 0.2 | 176.625 | 30 | 1.2 | 1300 | 1176.215 | 1352.84 | 235.243 | 411.868
| 소나무 | 0.5 | 12.5 | 0.125 | 4 | 1200 | 0.2 | 35.325 | 15 | 0.6 | 1300 | 147.0269 | 182.3519 | 29.4054 | 64.7304
| 2)교목식재 | 0.5 | 6.6667 | 0.066667 | 3 | 1200 | 0.2 | 7.536 | 8 | 0.32 | 1300 | 22.3045 | 29.8405 | 4.4609 | 11.9969
| 느티나무 | 0.5 | 8.3333 | 0.083333 | 3.5 | 1200 | 0.2 | 13.737 | 10 | 0.4 | 1300 | 43.5635 | 57.3005 | 8.7127 | 22.4497
| 매화나무 | 0.5 | 12.5 | 0.125 | 3.5 | 1200 | 0.2 | 30.909 | 15 | 0.6 | 1300 | 147.0269 | 177.9359 | 29.4054 | 60.3144
| #REF! | 0.5 | 12.5 | 0.125 | 3.5 | 1200 | 0.2 | 30.909 | 15 | 0.6 | 1300 | 147.0269 | 177.9359 | 29.4054 | 60.3144
| 산딸나무 | 0.5 | 8.3333 | 0.083333 | 3 | 1200 | 0.2 | 11.775 | 10 | 0.4 | 1300 | 43.5635 | 55.3385 | 8.7127 | 20.4877
| #REF! | 0.5 | 10 | 0.1 | 3.5 | 1200 | 0.2 | 19.782 | 12 | 0.48 | 1300 | 75.2778 | 95.0598 | 15.0556 | 34.8376
| 산수유 | 0.5 | 12.5 | 0.125 | 3.5 | 1200 | 0.2 | 30.909 | 15 | 0.6 | 1300 | 147.0269 | 177.9359 | 29.4054 | 60.3144
| 왕벚나무 | 0.5 | 12.5 | 0.125 | 4 | 1200 | 0.2 | 35.325 | 15 | 0.6 | 1300 | 147.0269 | 182.3519 | 29.4054 | 64.7304
| 참나무 | 0.5 | 12.5 | 0.125 | 3.5 | 1200 | 0.2 | 30.909 | 15 | 0.6 | 1300 | 147.0269 | 177.9359 | 29.4054 | 60.3144
| 청단풍 | 0.5 | 10 | 0.1 | 4 | 1200 | 0.2 | 22.608 | 12 | 0.48 | 1300 | 75.2778 | 97.8858 | 15.0556 | 37.6636
관 목

## 식재공관급자재집계표
■식재공 관급자재집계표
품 명 | 규 격 | 단위 | 수량 | 유기질비료 (20kg/포) |  | 복합비료 (1kg/포) |  | 비 고
|  |  |  | 단위수량 | 합계수량 | 단위수량 | 합계수량
금송 | H8.0xR25 | 주 | 2 | 30 | 60 | 2.04 | 4.1 |  | R15이하 | 1.92
금송 | H7.0xW3.5 | 주 | 3 | 40 | 120 | 2.04 | 6.2 |  | R20이하 | 1.97
금송 | H5.0xW2.5 | 주 | 2 | 30 | 60 | 1.97 | 4 |  | R30이하 | 2.04
소나무 | H14.0xR40 | 주 | 5 | 50 | 250 | 2.12 | 10.6 |  | R40이하 | 2.12
소나무 | H10.0xW5.0xR36 | 주 | 6 | 40 | 240 | 2.12 | 12.8 |  | R40이상 | 2.22
소나무 | H10.0xW4.0xR28 | 주 | 10 | 30 | 300 | 2.04 | 20.4
소나무 | H5.5xW2.5xR25 | 주 | 2 | 30 | 60 | 2.04 | 4.1
소나무 | H3.5xR20 | 주 | 39 | 20 | 780 | 1.97 | 76.9
소나무 | H2.5xR10 | 주 | 3 | 15 | 45 | 1.92 | 5.8
스트로브잣나무 | H10.0xR26 | 주 | 2 | 30 | 60 | 2.04 | 4.1
스트로브잣나무 | H8.0xR18 | 주 | 7 | 20 | 140 | 1.97 | 13.8
스트로브잣나무 | H7.0xR22 | 주 | 12 | 20 | 240 | 2.04 | 24.5
스트로브잣나무 | H6.0xR18 | 주 | 36 | 20 | 720 | 1.97 | 71
전나무 | H16.0xW6.0xR44 | 주 | 8 | 50 | 400 | 2.22 | 17.8
전나무 | H16.0xW5.0xR58 | 주 | 2 | 50 | 100 | 2.22 | 4.5
전나무 | H16.0xR46 | 주 | 2 | 50 | 100 | 2.22 | 4.5
주목 | H3.0xW2.0 | 주 | 4 | 10 | 40 | 1.92 | 7.7
주목 | H2.5xW2.0 | 주 | 25 | 10 | 250 | 1.92 | 48
주목 | H2.5xW1.5 | 주 | 1 | 10 | 10 | 1.92 | 2
주목 | H2.5xW1.2 | 주 | 8 | 10 | 80 | 1.92 | 15.4
주목 | H2.5xW1.0 | 주 | 1 | 10 | 10 | 1.92 | 2
감나무 | H6.0xR30 | 주 | 2 | 30 | 60 | 2.04 | 4.1
감나무 | H4.0xR15 | 주 | 2 | 20 | 40 | 1.92 | 3.9
느티나무 | H12.0xR38 | 주 | 1 | 40 | 40 | 2.12 | 2.2
느티나무 | H12.0xR36 | 주 | 1 | 40 | 40 | 2.12 | 2.2
느티나무 | H9.0xR36 | 주 | 3 | 40 | 120 | 2.12 | 6.4
느티나무 | H9.0xR34 | 주 | 3 | 40 | 120 | 2.12 | 6.4
느티나무 | H9.0xR30 | 주 | 13 | 30 | 390 | 1.97 | 25.7
느티나무 | H8.0xR20 | 주 | 1 | 20 | 20 | 1.97 | 2
단풍나무 | H5.0xR20 | 주 | 1 | 20 | 20 | 1.97 | 2
당단풍 | H6.0xW4.0xR28 | 주 | 1 | 30 | 30 | 2.04 | 2.1
당단풍 | H6.0xW4.0 | 주 | 5 | 40 | 200 | 1.97 | 9.9
당단풍 | H6.0xR40 | 주 | 1 | 50 | 50 | 2.12 | 2.2
당단풍 | H5.0xR20 | 주 | 10 | 20 | 200 | 1.97 | 19.7
당단풍 | H4.0xR20 | 주 | 2 | 20 | 40 | 1.97 | 4
당단풍 | H3.5xR15 | 주 | 2 | 20 | 40 | 1.92 | 3.9
당단풍 | H3.5xR12 | 주 | 2 | 15 | 30 | 1.92 | 3.9
당단풍 | H3.0xR13 | 주 | 13 | 15 | 195 | 1.92 | 25
모과나무 | H4.5xR20 | 주 | 2 | 20 | 40 | 1.97 | 4
밤나무 | H3.5xR15 | 주 | 4 | 20 | 80 | 1.92 | 7.7
백목련 | H13.0xW6.0xR60 | 주 | 1 | 50 | 50 | 2.22 | 2.3
백목련 | H12.0xW4.0xR28 | 주 | 2 | 30 | 60 | 2.04 | 4.1
백목련 | H10.0xR40 | 주 | 2 | 50 | 100 | 2.12 | 4.3
백목련 | H3.5xR15 | 주 | 3 | 20 | 60 | 1.92 | 5.8
산딸나무 | H3.5xR12 | 주 | 12 | 15 | 180 | 1.92 | 23.1
산수유 | H3.5xR20 | 주 | 1 | 20 | 20 | 1.97 | 2
산수유 | H3.5xR18 | 주 | 2 | 20 | 40 | 1.97 | 4
산수유 | H3.5xR15 | 주 | 18 | 20 | 360 | 1.92 | 34.6
살구나무 | H10.0xW5.0xR40 | 주 | 1 | 50 | 50 | 2.12 | 2.2
살구나무 | H4.0xR12 | 주 | 7 | 15 | 105 | 1.92 | 13.5
왕벚나무 | H12.0xR40 | 주 | 1 | 50 | 50 | 2.12 | 2.2
왕벚나무 | H10.0xW4.0xR30 | 주 | 1 | 30 | 30 | 2.04 | 2.1
왕벚나무 | H10.0xR36 | 주 | 1 | 40 | 40 | 2.12 | 2.2
왕벚나무 | H9.0xR24 | 주 | 1 | 20 | 20 | 2.04 | 2.1
왕벚나무 | H8.0xR30 | 주 | 4 | 30 | 120 | 2.04 | 8.2
왕벚나무 | H7.0xR15 | 주 | 3 | 20 | 60 | 1.92 | 5.8
왕벚나무 | H6.0xW3.0xR24 | 주 | 3 | 20 | 60 | 2.04 | 6.2
왕벚나무 | H6.0xW3.0xR18 | 주 | 3 | 20 | 60 | 1.97 | 6
왕벚나무 | H6.0xR38 | 주 | 1 | 40 | 40 | 2.12 | 2.2
왕벚나무 | H6.0xR26 | 주 | 15 | 30 | 450 | 2.04 | 30.6
왕벚나무 | H5.0xR22 | 주 | 5 | 20 | 100 | 2.04 | 10.2
왕벚나무 | H5.0xR15 | 주 | 6 | 20 | 120 | 1.92 | 11.6
은행나무 | H5.0xR15 | 주 | 11 | 20 | 220 | 1.92 | 21.2
은행나무 | H5.0xR12 | 주 | 2 | 15 | 30 | 1.92 | 3.9
이팝나무 | H8.0xW3.0xR24 | 주 | 7 | 20 | 140 | 2.04 | 14.3
이팝나무 | H5.0xR12 | 주 | 19 | 15 | 285 | 1.92 | 36.5
자두나무 | H5.0xR30 | 주 | 2 | 30 | 60 | 2.04 | 4.1
청단풍 | H3.0xR13 | 주 | 5 | 15 | 75 | 1.92 | 9.6
칠엽수 | H7.0xR20 | 주 | 3 | 20 | 60 | 1.97 | 6
칠엽수 | H5.0xW3.5xR12 | 주 | 3 | 15 | 45 | 1.92 | 5.8
계수나무 | H4.5xR15 | 주 | 29 | 20 | 580 | 1.92 | 55.7
꽃사과 | H3.0xR8 | 주 | 36 | 10 | 360 | 1.92 | 69.2
느티나무 | H5.0xR30 | 주 | 3 | 30 | 90 | 2.04 | 6.2
때죽나무 | H3.5xR10 | 주 | 19 | 15 | 285 | 1.92 | 36.5
매화나무 | H3.5xR10 | 주 | 6 | 15 | 90 | 1.92 | 11.6
산딸나무 | H3.5xR12 | 주 | 41 | 15 | 615 | 1.92 | 78.8
산수유 | H3.5xR15 | 주 | 17 | 20 | 340 | 1.92 | 32.7
왕벚나무 | H4.0xB12 | 주 | 20 | 20 | 400 | 1.92 | 38.4
참나무 | H5.0xR25 | 주 | 10 | 30 | 300 | 2.04 | 20.4
청단풍 | H3.5xR15 | 주 | 20 | 20 | 400 | 1.92 | 38.4
팥배나무 | H4.0xR12 | 주 | 10 | 15 | 150 | 1.92 | 19.2
팽나무 | H6.0xR30 | 주 | 1 | 30 | 30 | 2.04 | 2.1
팽나무 | H5.0xR20 | 주 | 5 | 20 | 100 | 1.97 | 9.9
남천 | H1.0x3가지 | 주 | 400 | 1 | 400
피라칸사스 | H1.0xW0.3 | 주 | 700 | 1 | 700
회양목 | H0.3xW0.3 | 주 | 700 | 0.5 | 350
낙상홍 | H1.0xW0.4 | 주 | 200 | 1 | 200
박태기 | H1.0xW0.3 | 주 | 840 | 1 | 840
백철쭉 | H0.3xW0.3 | 주 | 700 | 0.5 | 350
산수국 | H0.3xW0.4 | 주 | 1000 | 0.5 | 500
산철쭉 | H0.3xW0.3 | 주 | 1500 | 0.5 | 750
삼색조팝 | H1.0xW0.3 | 주 | 600 | 0.5 | 300
수수꽃다리 | H1.2xW0.3 | 주 | 600 | 2 | 1200
영산홍 | H0.3xW0.3 | 주 | 1000 | 0.5 | 500
자산홍 | H0.3xW0.3 | 주 | 1000 | 0.5 | 500
조팝나무 | H0.8xW0.4 | 주 | 700 | 1 | 700
화살나무 | H0.8xW0.4 | 주 | 600 | 1 | 600
그린라이트억새 | 5~6분얼 | 본 | 1900 | 0.1 | 190
꽃무릇 | 4치포트 | 본 | 500 | 0.1 | 50
라벤더 | 10cm | 본 | 3500 | 0.1 | 350
리아트리스 | 8cm | 본 | 1900 | 0.1 | 190
맥문동 | 3~5분얼x8cm | 본 | 2140 | 0.1 | 214
모닝라이트억새 | 15cm포트 | 본 | 600 | 0.1 | 60
붉은토끼풀 | 10cm | 본 | 1000 | 0.1 | 100
비비추 | 2~3분얼x8cm | 본 | 1000 | 0.1 | 100
세이지 | 10cm | 본 | 1200 | 0.1 | 120
수선화 | 개화구 | 본 | 1600 | 0.1 | 160
수크령 | 15cm | 본 | 1700 | 0.1 | 170
은사초 | 10cm | 본 | 1700 | 0.1 | 170
쥐방울덩쿨 | 10cm | 본 | 1000 | 0.1 | 100
참억새 | 8cm | 본 | 2000 | 0.1 | 200
합계 |  |  |  | 22714 |  | 1203.3
환산 |  |  |  | 1136 |  | 1204
1338
134

## 식재공운반집계표 (hidden)
■식재공 운반 집계표
시 설 명 | 규 격 | 단위 | 총 수 량 | 단위중량 (kg) | 양중 |  | 지게운반 | [5 empty] | 비 고
[7 empty] | 290M |  | 200M |  | 100M
[5 empty] | 적용수량 | 합계 | 적용수량 | 합계 | 적용수량 | 합계 | 적용수량 | 합계
1)이식 |  | 0 | 0 | 3290.4653 | 0 | 0 |  | 0 |  | 0 |  | 0
금송 | H8.0xR25 | 주 | 2 | 55.3385 | 2 | 110.677 |  | 0 |  | 0 |  | 0
금송 | H7.0xW3.5 | 주 | 21 | 29.8405 | 21 | 626.651 |  | 0 |  | 0 |  | 0
금송 | H5.0xW2.5 | 주 | 2 | 1352.84 | 2 | 2705.6801 | 0 | 0 |  | 0 |  | 0
소나무 | H10.0xW5.0xR36 | 주 | 18 | 182.3519 | 18 | 3282.3338 |  | 0 |  | 0 |  | 0
2)교목식재 |  | 0 | 0 | 29.8405 | 0 | 0 |  | 0 |  | 0 |  | 0
느티나무 | H5.0xR30 | 주 | 3 | 0 | 3 | 0 |  | 0 |  | 0 |  | 0
매화나무 | H3.5xR10 | 주 | 6 | 0 | 6 | 0 |  | 0 |  | 0 |  | 0
#REF! | #REF! | #REF! | #REF! | #REF! | #REF! | #REF! |  | #REF! |  | #REF! |  | #REF!
산딸나무 | H3.5xR12 | 주 | 41 | 0 | 41 | 0 |  | 0 |  | 0 |  | 0
#REF! | #REF! | #REF! | #REF! | #REF! | #REF! | #REF! |  | #REF! |  | #REF! |  | #REF!
산수유 | H3.5xR15 | 주 | 1330 | 0 | 1330 | 0 | 0 | 0 |  | 0 |  | 0
왕벚나무 | H4.0xB12 | 주 | 860 | 0 | 860 | 0 | 0 | 0 |  | 0 |  | 0
참나무 | H5.0xR25 | 주 | 1200 | 0 | 1200 | 0 |  | 0 |  | 0 |  | 0
청단풍 | H3.5xR15 | 주 | 20 | 0 | 20 | 0 |  | 0 |  | 0 |  | 0
팥배나무 | H4.0xR12 | 주 | 470 | 0 | 470 | 0 |  | 0 |  | 0 |  | 0
#REF! | #REF! | #REF! | 540 | #REF! | 540 | #REF! |  | #REF! |  | #REF! |  | #REF!
팽나무 | H5.0xR20 | 주 | 300 | 0 | 300 | 0 |  | 0 |  | 0 |  | 0
#REF! | #REF! | #REF! | 1150 | #REF! | 1150 | #REF! |  | #REF! |  | #REF! |  | #REF!
#REF! | #REF! | #REF! | 780 | #REF! | 780 | #REF! |  | #REF! |  | #REF! |  | #REF!
남천 | H1.0x3가지 | 주 | 5010 | 0 | 5010 | 0 |  | 0 |  | 0 |  | 0
피라칸사스 | H1.0xW0.3 | 주 | 750 | 0 | 750 | 0 |  | 0 |  | 0 |  | 0
모닝라이트억새 | 15cm포트 | 본 | 2060 | 0 | 2060 | 0 |  | 0 |  | 0 |  | 0
붉은토끼풀 | 10cm | 본 | 1510 | 0 | 1510 | 0 |  | 0 |  | 0 |  | 0
비비추 | 2~3분얼x8cm | 본 | 1030 | 0 | 1030 | 0 |  | 0 |  | 0 |  | 0
세이지 | 10cm | 본 | 1730 | 0 | 1730 | 0 |  | 0 |  | 0 |  | 0
수선화 | 개화구 | 본 | 510 | 0 | 510 | 0 |  | 0 |  | 0 |  | 0
수크령 | 15cm | 본 | 36 | 0 | 36 | 0 |  | 0 |  | 0 |  | 0
합계 |  |  |  |  | #REF! |  | #REF! |  | #REF! |  | #REF!

## 시설공
시설공

## 시설공수량집계
■시설공수량집계표
시 설 명 | 규 격 | 단 위 | 수 량 | 비 고
파고라 | 4000x3600xH2710 | 개소 | 3 | 관급
등의자 | 1600x580xH700 | 개소 | 21 | 관급
야외테이블 | D900xH730 | SET | 5 | 사급
연식벤치 | H810,L=15.0m | 개소 | 2 | 사급
통석스탠드 | W500xH400 | m | 33 | 현장설치
전망스탠드 | - | 식 | 1 | 현장설치
계단A | W4000 x 14단, H150 | 개소 | 1 | 현장설치
계단B | W1500 x 18단, H180 | 개소 | 1 | 현장설치
계단C | W2500 x 7단, H150 | 개소 | 1 | 현장설치
계단D | W2000 x 14단, H150 | 개소 | 1 | 현장설치
목재계단A | W2000xH150 | 단 | 29 | 현장설치
목재계단B | W1500xH150 | 단 | 16 | 현장설치
화계 | H0.45~2.0, L=113 | 식 | 1 | 현장설치
휴게데크A | A=38m2 | 개소 | 1 | 현장설치
휴게데크B | A=34m2 | 개소 | 1 | 현장설치
목교 | - | 개소 | 2 | 현장설치
휴게쉼터 | A=49m2 | 식 | 1 | 사급
조형휴게데크 | - | 개소 | 5 | 사급
어닝 | 4600x4600x4600 | 개소 | 3 | 사급
음수전 | 960x438x1200 | 개소 | 1 | 사급
트윈트위스트 | 1845x590x1917 | 개소 | 1 | 관급
바디싣업 | 1433x1349x1917 | 개소 | 1 | 관급
크로스컨트리 | 2602x610x1917 | 개소 | 1 | 관급
레그프레스 | 2404x440x1917 | 개소 | 1 | 관급
스트레칭롤러 | 1647x780x1917 | 개소 | 1 | 관급
워밍암 | 1078x934x2007 | 개소 | 1 | 관급
배드민턴코트 | - | 면 | 3 | 관급
종합안내판 | 2100x2100 | 개소 | 1 | 관급
공원이용안내판 | 300x1500 | 개소 | 1 | 관급
공원시설안내판 | 400x1800 | 개소 | 3 | 관급
방향안내판 | 600x150 | 개소 | 4 | 관급
장애인주차안내판 | 400x1800 | 개소 | 2 | 관급
촉지안내판 | 600x1200, 550x450 | 개소 | 1 | 관급
잔디수로 | W300 | m | 1100 | 현장설치
레인가든 | 54m2 | 식 | 1 | 현장설치
소생물서식공간 | 54m2 | 식 | 1 | 현장설치
계류 | 180m2 | 식 | 1 | 현장설치
경관석A | 6목 | 개소 | 20 | 현장설치
경관석B | 4목 | 개소 | 20 | 현장설치
볼라드 | D110x850 | 개소 | 10 | 관급

## 시설공관급자재집계표1
■시설공 관급자재집계표-1
시 설 명 | 규 격 | 단위 | 수량 | 파고라 |  | 등의자 |  | 목재데크(m2) |  | 디자인형휀스 |  |  |  | 볼라드 |  | 비 고
|  |  |  | 4000x3600xH2710 |  | 1600x580xH700 |  | 90xT21 |  | W1500×H1200mm |  |  |  | D110x850
|  |  |  | 단위수량 | 합계수량 | 단위수량 | 합계수량 | 단위수량 | 합계수량 | 단위수량 | 합계수량 | 단위수량 | 합계수량 | 단위수량 | 합계수량
파고라 | 4000x3600xH2710 | 개소 | 3 | 1 | 3 |  | 0 |  | 0 |  | 0 |  | 0 |  | 0
등의자 | 1600x580xH700 | 개소 | 21 |  | 0 | 1 | 21 |  | 0 |  | 0 |  | 0 |  | 0
통석스탠드 | W500xH400 | m | 33 |  | 0 | 0 | 0 |  | 0 |  | 0 |  | 0 |  | 0
전망스탠드 | - | 식 | 1 |  | 0 | 0 | 0 |  | 0 |  | 0 |  | 0 |  | 0
계단A | W4000 x 14단, H150 | 개소 | 1 |  | 0 | 0 | 0 |  | 0 |  | 0 |  | 0 |  | 0
계단B | W1500 x 18단, H180 | 개소 | 1 |  | 0 | 0 | 0 |  | 0 | 12 | 12 |  | 0 |  | 0
계단C | W2500 x 7단, H150 | 개소 | 1 |  | 0 | 0 | 0 |  | 0 |  | 0 |  | 0 |  | 0
계단D | W2000 x 14단, H150 | 개소 | 1 |  | 0 | 0 | 0 |  | 0 |  | 0 |  | 0 |  | 0
목재계단A | W2000xH150 | 단 | 29 |  | 0 | 0 | 0 |  | 0 |  | 0 |  | 0 |  | 0
목재계단B | W1500xH150 | 단 | 16 |  | 0 | 0 | 0 |  | 0 |  | 0 |  | 0 |  | 0
화계 | H0.45~2.0, L=113 | 식 | 1 |  | 0 | 0 | 0 |  | 0 |  | 0 |  | 0 |  | 0
휴게데크A | A=38m2 | 개소 | 1 |  | 0 | 0 | 0 | 47.1387 | 47.1387 |  | 0 |  | 0 |  | 0
휴게데크B | A=34m2 | 개소 | 1 |  | 0 | 0 | 0 | 42.5517 | 42.5517 |  | 0 |  | 0 |  | 0
목교 | - | 개소 | 2 |  | 0 | 0 | 0 | 24.3936 | 48.7872 | 12 | 24 | 0 | 0 |  | 0
트윈트위스트 | 1845x590x1917 | 개소 | 1 |  | 0 | 0 | 0 |  | 0 |  | 0 |  | 0 |  | 0
바디싣업 | 1433x1349x1917 | 개소 | 1 |  | 0 | 0 | 0 |  | 0 |  | 0 |  | 0 |  | 0
크로스컨트리 | 2602x610x1917 | 개소 | 1 |  | 0 | 0 | 0 |  | 0 |  | 0 |  | 0 |  | 0
레그프레스 | 2404x440x1917 | 개소 | 1 |  | 0 | 0 | 0 |  | 0 |  | 0 |  | 0 |  | 0
스트레칭롤러 | 1647x780x1917 | 개소 | 1 |  | 0 | 0 | 0 |  | 0 |  | 0 |  | 0 |  | 0
워밍암 | 1078x934x2007 | 개소 | 1 |  | 0 | 0 | 0 |  | 0 |  | 0 |  | 0 |  | 0
종합안내판 | 2100x2100 | 개소 | 1 |  | 0 | 0 | 0 |  | 0 |  | 0 |  | 0 |  | 0
공원이용안내판 | 300x1500 | 개소 | 1 |  | 0 | 0 | 0 |  | 0 |  | 0 |  | 0 |  | 0
공원시설안내판 | 400x1800 | 개소 | 3 |  | 0 | 0 | 0 |  | 0 |  | 0 |  | 0 |  | 0
방향안내판 | 600x150 | 개소 | 4 |  | 0 | 0 | 0 |  | 0 |  | 0 |  | 0 |  | 0
장애인주차안내판 | 400x1800 | 개소 | 2 |  | 0 | 0 | 0 |  | 0 |  | 0 |  | 0 |  | 0
촉지안내판 | 600x1200, 550x450 | 개소 | 1 |  | 0 | 0 | 0 |  | 0 |  | 0 |  | 0 |  | 0
소생물서식공간 | 54m2 | 식 | 1 |  | 0 | 0 | 0 |  | 0 |  | 0 |  | 0 |  | 0
계류 | 180m2 | 식 | 1 |  | 0 | 0 | 0 |  | 0 |  | 0 |  | 0 |  | 0
경관석A | 6목 | 개소 | 20 |  | 0 | 0 | 0 |  | 0 |  | 0 |  | 0 |  | 0
경관석B | 4목 | 개소 | 20 |  | 0 | 0 | 0 |  | 0 |  | 0 |  | 0 |  | 0
볼라드 | D110x850 | 개소 | 10 |  | 0 | 0 | 0 |  | 0 |  | 0 |  | 0 | 1 | 10
합계 |  |  |  | 3 |  | 21 |  | 138.4777 |  | 36 |  | 0 |  | 10
환산 |  |  |  | 3 |  | 21 |  | 139 |  | 36 |  | 0 |  | 10

## 시설공관급자재집계표2
■시설공 관급자재집계표-2
시 설 명 | 규 격 | 단위 | 수량 | 트윈트위스트 |  | 바디싣업 |  | 크로스컨트리 |  | 레그프레스 |  | 스트레칭롤러 |  | 워밍암 |  | 비 고
|  |  |  | 1845x590x1917 |  | 1433x1349x1917 |  | 2602x610x1917 |  | 2404x440x1917 |  | 1647x780x1917 |  | 1078x934x2007
|  |  |  | 단위수량 | 합계수량 | 단위수량 | 합계수량 | 단위수량 | 합계수량 | 단위수량 | 합계수량 | 단위수량 | 합계수량 | 단위수량 | 합계수량
파고라 | 4000x3600xH2710 | 개소 | 3 |  | 0 |  | 0 |  | 0 |  | 0 |  | 0 |  | 0
등의자 | 1600x580xH700 | 개소 | 21 |  | 0 |  | 0 |  | 0 |  | 0 |  | 0 |  | 0
통석스탠드 | W500xH400 | m | 33 |  | 0 |  | 0 |  | 0 |  | 0 |  | 0 |  | 0
전망스탠드 | - | 식 | 1 |  | 0 |  | 0 |  | 0 |  | 0 |  | 0 |  | 0
계단A | W4000 x 14단, H150 | 개소 | 1 |  | 0 |  | 0 |  | 0 |  | 0 |  | 0 |  | 0
계단B | W1500 x 18단, H180 | 개소 | 1 |  | 0 |  | 0 |  | 0 |  | 0 |  | 0 |  | 0
계단C | W2500 x 7단, H150 | 개소 | 1 |  | 0 |  | 0 |  | 0 |  | 0 |  | 0 |  | 0
계단D | W2000 x 14단, H150 | 개소 | 1 |  | 0 |  | 0 |  | 0 |  | 0 |  | 0 |  | 0
목재계단A | W2000xH150 | 단 | 29 |  | 0 |  | 0 |  | 0 |  | 0 |  | 0 |  | 0
목재계단B | W1500xH150 | 단 | 16 |  | 0 |  | 0 |  | 0 |  | 0 |  | 0 |  | 0
화계 | H0.45~2.0, L=113 | 식 | 1 |  | 0 |  | 0 |  | 0 |  | 0 |  | 0 |  | 0
휴게데크A | A=38m2 | 개소 | 1 |  | 0 |  | 0 |  | 0 |  | 0 |  | 0 |  | 0
휴게데크B | A=34m2 | 개소 | 1 |  | 0 |  | 0 |  | 0 |  | 0 |  | 0 |  | 0
목교 | - | 개소 | 2 |  | 0 |  | 0 |  | 0 |  | 0 |  | 0 |  | 0
트윈트위스트 | 1845x590x1917 | 개소 | 1 | 1 | 1 |  | 0 |  | 0 |  | 0 |  | 0 |  | 0
바디싣업 | 1433x1349x1917 | 개소 | 1 |  | 0 | 1 | 1 |  | 0 |  | 0 |  | 0 |  | 0
크로스컨트리 | 2602x610x1917 | 개소 | 1 |  | 0 |  | 0 | 1 | 1 |  | 0 |  | 0 |  | 0
레그프레스 | 2404x440x1917 | 개소 | 1 |  | 0 |  | 0 |  | 0 | 1 | 1 |  | 0 |  | 0
스트레칭롤러 | 1647x780x1917 | 개소 | 1 |  | 0 |  | 0 |  | 0 |  | 0 | 1 | 1 |  | 0
워밍암 | 1078x934x2007 | 개소 | 1 |  | 0 |  | 0 |  | 0 |  | 0 |  | 0 | 1 | 1
종합안내판 | 2100x2100 | 개소 | 1 |  | 0 |  | 0 |  | 0 |  | 0 |  | 0 |  | 0
공원이용안내판 | 300x1500 | 개소 | 1 |  | 0 |  | 0 |  | 0 |  | 0 |  | 0 |  | 0
공원시설안내판 | 400x1800 | 개소 | 3 |  | 0 |  | 0 |  | 0 |  | 0 |  | 0 |  | 0
방향안내판 | 600x150 | 개소 | 4 |  | 0 |  | 0 |  | 0 |  | 0 |  | 0 |  | 0
장애인주차안내판 | 400x1800 | 개소 | 2 |  | 0 |  | 0 |  | 0 |  | 0 |  | 0 |  | 0
촉지안내판 | 600x1200, 550x450 | 개소 | 1 |  | 0 |  | 0 |  | 0 |  | 0 |  | 0 |  | 0
소생물서식공간 | 54m2 | 식 | 1 |  | 0 |  | 0 |  | 0 |  | 0 |  | 0 |  | 0
계류 | 180m2 | 식 | 1 |  | 0 |  | 0 |  | 0 |  | 0 |  | 0 |  | 0
경관석A | 6목 | 개소 | 20 |  | 0 |  | 0 |  | 0 |  | 0 |  | 0 |  | 0
경관석B | 4목 | 개소 | 20 |  | 0 |  | 0 |  | 0 |  | 0 |  | 0 |  | 0
볼라드 | D110x850 | 개소 | 10 |  | 0 |  | 0 |  | 0 |  | 0 |  | 0 |  | 0
합계 |  |  |  | 1 |  | 1 |  | 1 |  | 1 |  | 1 |  | 1
환산 |  |  |  | 1 |  | 1 |  | 1 |  | 1 |  | 1 |  | 1

## 시설공관급자재집계표3
■시설공 관급자재집계표-3
시 설 명 | 규 격 | 단위 | 수량 | 종합안내판 |  | 공원이용안내판 |  | 공원시설안내판 |  | 방향안내판 |  | 촉지안내판 |  | 촉지도 |  | 비 고
|  |  |  | 2100x2100 |  | 300x1500 |  | 400x1800 |  | 600x150 |  | 600x1200 |  | 550x450
|  |  |  | 단위수량 | 합계수량 | 단위수량 | 합계수량 | 단위수량 | 합계수량 | 단위수량 | 합계수량 | 단위수량 | 합계수량 | 단위수량 | 합계수량
파고라 | 4000x3600xH2710 | 개소 | 3 |  | 0 |  | 0 |  | 0 |  | 0 |  | 0 |  | 0
등의자 | 1600x580xH700 | 개소 | 21 |  | 0 |  | 0 |  | 0 |  | 0 |  | 0 |  | 0
통석스탠드 | W500xH400 | m | 33 |  | 0 |  | 0 |  | 0 |  | 0 |  | 0 |  | 0
전망스탠드 | - | 식 | 1 |  | 0 |  | 0 |  | 0 |  | 0 |  | 0 |  | 0
계단A | W4000 x 14단, H150 | 개소 | 1 |  | 0 |  | 0 |  | 0 |  | 0 |  | 0 |  | 0
계단B | W1500 x 18단, H180 | 개소 | 1 |  | 0 |  | 0 |  | 0 |  | 0 |  | 0 |  | 0
계단C | W2500 x 7단, H150 | 개소 | 1 |  | 0 |  | 0 |  | 0 |  | 0 |  | 0 |  | 0
계단D | W2000 x 14단, H150 | 개소 | 1 |  | 0 |  | 0 |  | 0 |  | 0 |  | 0 |  | 0
목재계단A | W2000xH150 | 단 | 29 |  | 0 |  | 0 |  | 0 |  | 0 |  | 0 |  | 0
목재계단B | W1500xH150 | 단 | 16 |  | 0 |  | 0 |  | 0 |  | 0 |  | 0 |  | 0
화계 | H0.45~2.0, L=113 | 식 | 1 |  | 0 |  | 0 |  | 0 |  | 0 |  | 0 |  | 0
휴게데크A | A=38m2 | 개소 | 1 |  | 0 |  | 0 |  | 0 |  | 0 |  | 0 |  | 0
휴게데크B | A=34m2 | 개소 | 1 |  | 0 |  | 0 |  | 0 |  | 0 |  | 0 |  | 0
목교 | - | 개소 | 2 |  | 0 |  | 0 |  | 0 |  | 0 |  | 0 |  | 0
트윈트위스트 | 1845x590x1917 | 개소 | 1 |  | 0 |  | 0 |  | 0 |  | 0 |  | 0 |  | 0
바디싣업 | 1433x1349x1917 | 개소 | 1 |  | 0 |  | 0 |  | 0 |  | 0 |  | 0 |  | 0
크로스컨트리 | 2602x610x1917 | 개소 | 1 |  | 0 |  | 0 |  | 0 |  | 0 |  | 0 |  | 0
레그프레스 | 2404x440x1917 | 개소 | 1 |  | 0 |  | 0 |  | 0 |  | 0 |  | 0 |  | 0
스트레칭롤러 | 1647x780x1917 | 개소 | 1 |  | 0 |  | 0 |  | 0 |  | 0 |  | 0 |  | 0
워밍암 | 1078x934x2007 | 개소 | 1 |  | 0 |  | 0 |  | 0 |  | 0 |  | 0 |  | 0
종합안내판 | 2100x2100 | 개소 | 1 | 1 | 1 |  | 0 |  | 0 |  | 0 |  | 0 |  | 0
공원이용안내판 | 300x1500 | 개소 | 1 |  | 0 | 1 | 1 |  | 0 |  | 0 |  | 0 |  | 0
공원시설안내판 | 400x1800 | 개소 | 3 |  | 0 |  | 0 | 1 | 3 |  | 0 |  | 0 |  | 0
방향안내판 | 600x150 | 개소 | 4 |  | 0 |  | 0 |  | 0 | 1 | 4 |  | 0 |  | 0
장애인주차안내판 | 400x1800 | 개소 | 2 |  | 0 |  | 0 | 1 | 2 |  | 0 |  | 0 |  | 0
촉지안내판 | 600x1200, 550x450 | 개소 | 1 |  | 0 |  | 0 |  | 0 |  | 0 | 1 | 1 | 1 | 1
소생물서식공간 | 54m2 | 식 | 1 |  | 0 |  | 0 |  | 0 |  | 0 |  | 0 |  | 0
계류 | 180m2 | 식 | 1 |  | 0 |  | 0 |  | 0 |  | 0 |  | 0 |  | 0
경관석A | 6목 | 개소 | 20 |  | 0 |  | 0 |  | 0 |  | 0 |  | 0 |  | 0
경관석B | 4목 | 개소 | 20 |  | 0 |  | 0 |  | 0 |  | 0 |  | 0 |  | 0
볼라드 | D110x850 | 개소 | 10 |  | 0 |  | 0 |  | 0 |  | 0 |  | 0 |  | 0
합계 |  |  |  | 1 |  | 1 |  | 5 |  | 4 |  | 1 |  | 1
환산 |  |  |  | 1 |  | 1 |  | 5 |  | 4 |  | 1 |  | 1

## 시설공관급자재집계표4
■시설공 관급자재집계표-4
시 설 명 | 규 격 | 단위 | 수량 | 조경블록(마감) |  | 조경블록(본체) |  | 보강토연결핀 |  | 레미콘 |  | 이형철근 |  | 비 고
|  |  |  | T75 |  | T150 |  | 12.3x133 |  | 25-18-8 |  | D13
|  |  |  | 단위수량 | 합계수량 | 단위수량 | 합계수량 | 단위수량 | 합계수량 | 단위수량 | 합계수량 | 단위수량 | 합계수량
파고라 | 4000x3600xH2710 | 개소 | 3 |  | 0 |  | 0 |  | 0 |  | 0 |  | 0
등의자 | 1600x580xH700 | 개소 | 21 |  | 0 |  | 0 |  | 0 |  | 0 |  | 0
통석스탠드 | W500xH400 | m | 33 |  | 0 |  | 0 |  | 0 | 0.1071 | 3.5343 |  | 0
전망스탠드 | - | 식 | 1 |  | 0 |  | 0 |  | 0 | 31.5599 | 31.5599 | 993.8585 | 993.8585
계단A | W4000 x 14단, H150 | 개소 | 1 |  | 0 |  | 0 |  | 0 | 6.986 | 6.986 | 247.1118 | 247.1118
계단B | W1500 x 18단, H180 | 개소 | 1 |  | 0 |  | 0 |  | 0 | 4.437 | 4.437 | 125.4416 | 125.4416
계단C | W2500 x 7단, H150 | 개소 | 1 |  | 0 |  | 0 |  | 0 | 2.2514 | 2.2514 | 78.7905 | 78.7905
계단D | W2000 x 14단, H150 | 개소 | 1 |  | 0 |  | 0 |  | 0 | 4.0759 | 4.0759 | 140.6914 | 140.6914
목재계단A | W2000xH150 | 단 | 29 |  | 0 |  | 0 |  | 0 | 1.78 | 51.62 | 0 | 0
목재계단B | W1500xH150 | 단 | 16 |  | 0 |  | 0 |  | 0 |  | 0 | 1.78 | 28.48
화계 | H0.45~2.0, L=113 | 식 | 1 | 181.28 | 181.28 | 211.068 | 211.068 | 8361.54 | 8361.54 | 16.4098 | 16.4098 |  | 0
휴게데크A | A=38m2 | 개소 | 1 |  | 0 |  | 0 |  | 0 | 0.6885 | 0.6885 |  | 0
휴게데크B | A=34m2 | 개소 | 1 |  | 0 |  | 0 |  | 0 | 0.8262 | 0.8262 |  | 0
목교 | - | 개소 | 2 |  | 0 |  | 0 |  | 0 | 11.1929 | 22.3857 | 1233.9194 | 2467.8388
트윈트위스트 | 1845x590x1917 | 개소 | 1 |  | 0 |  | 0 |  | 0 |  | 0 |  | 0
바디싣업 | 1433x1349x1917 | 개소 | 1 |  | 0 |  | 0 |  | 0 |  | 0 |  | 0
크로스컨트리 | 2602x610x1917 | 개소 | 1 |  | 0 |  | 0 |  | 0 |  | 0 |  | 0
레그프레스 | 2404x440x1917 | 개소 | 1 |  | 0 |  | 0 |  | 0 |  | 0 |  | 0
스트레칭롤러 | 1647x780x1917 | 개소 | 1 |  | 0 |  | 0 |  | 0 |  | 0 |  | 0
워밍암 | 1078x934x2007 | 개소 | 1 |  | 0 |  | 0 |  | 0 |  | 0 |  | 0
종합안내판 | 2100x2100 | 개소 | 1 |  | 0 |  | 0 |  | 0 |  | 0 |  | 0
공원이용안내판 | 300x1500 | 개소 | 1 |  | 0 |  | 0 |  | 0 |  | 0 |  | 0
공원시설안내판 | 400x1800 | 개소 | 3 |  | 0 |  | 0 |  | 0 |  | 0 |  | 0
방향안내판 | 600x150 | 개소 | 4 |  | 0 |  | 0 |  | 0 |  | 0 |  | 0
장애인주차안내판 | 400x1800 | 개소 | 2 |  | 0 |  | 0 |  | 0 |  | 0 |  | 0
촉지안내판 | 600x1200, 550x450 | 개소 | 1 |  | 0 |  | 0 |  | 0 |  | 0 |  | 0
소생물서식공간 | 54m2 | 식 | 1 | 0 | 0 |  | 0 |  | 0 |  | 0 |  | 0
계류 | 180m2 | 식 | 1 | 0 | 0 |  | 0 |  | 0 | 36.72 | 36.72 |  | 0
경관석A | 6목 | 개소 | 20 |  | 0 |  | 0 | 0 | 0 |  | 0 |  | 0
경관석B | 4목 | 개소 | 20 | 0 | 0 |  | 0 |  | 0 |  | 0 |  | 0
볼라드 | D110x850 | 개소 | 10 | 0 | 0 |  | 0 |  | 0 |  | 0 |  | 0
합계 |  |  |  | 181.28 |  | 211.068 |  | 8361.54 |  | 181.4947 |  | 4082.2127
환산 |  |  |  | 182 |  | 212 |  | 8362 |  | 182 |  | 4.083

## 시설공운반집계표 (hidden)
■시설공 운반 집계표
시 설 명 | 규 격 | 단위 | 총 수 량 | 단위중량 (kg) | 양중(kg) |  | 지게운반(kg) | [5 empty] | 비 고
[7 empty] | 100M |  | 170M |  | 70M
[5 empty] | 적용수량 | 합계 | 적용수량 | 합계 | 적용수량 | 합계 | 적용수량 | 합계
#REF! | #REF! | #REF! | #REF! | 427 | 3 | 1281 |  | 0 |  | 0 |  | 0
#REF! | #REF! | #REF! | #REF! | 427 | 3 | 1281 |  | 0 |  | 0 |  | 0
#REF! | #REF! | #REF! | #REF! | 427 | 3 | 1281 |  | 0 |  | 0 |  | 0
계단A | W4000 x 14단, H150 | 개소 | 1 | 427 | 3 | 1281 |  | 0 |  | 0 |  | 0
계단B | W1500 x 18단, H180 | 개소 | 1 | 427 | 3 | 1281 |  | 0 |  | 0 |  | 0
계단C | W2500 x 7단, H150 | 개소 | 1 | 427 | 3 | 1281 |  | 0 |  | 0 |  | 0
화계 | H0.45~2.0, L=113 | 식 | 1 | 427 | 3 | 1281 |  | 0 |  | 0 |  | 0
경관석B | 4목 | 개소 | 20 | 427 | 3 | 1281 |  | 0 |  | 0 |  | 0
#REF! | #REF! | #REF! | #REF! | 427 | 3 | 1281 |  | 0 |  | 0 |  | 0
#REF! | #REF! | #REF! | #REF! | 427 | 3 | 1281 |  | 0 |  | 0 |  | 0
#REF! | #REF! | #REF! | #REF! | 427 | 3 | 1281 |  | 0 |  | 0 |  | 0
#REF! | #REF! | #REF! | #REF! | 427 | 3 | 1281 |  | 0 |  | 0 |  | 0
#REF! | #REF! | #REF! | #REF! | 427 | 3 | 1281 |  | 0 |  | 0 |  | 0
#REF! | #REF! | #REF! | #REF! | 427 | 3 | 1281 |  | 0 |  | 0 |  | 0
#REF! | #REF! | #REF! | #REF! | 427 | 3 | 1281 |  | 0 |  | 0 |  | 0
#REF! | #REF! | #REF! | #REF! | 427 | 3 | 1281 |  | 0 |  | 0 |  | 0
#REF! | #REF! | #REF! | #REF! | 427 | 3 | 1281 |  | 0 |  | 0 |  | 0
#REF! | #REF! | #REF! | #REF! | 427 | 3 | 1281 |  | 0 |  | 0 |  | 0
소계 |  |  |  |  | 23058 |  | 0 |  | 0 |  | 0
작업장비 |  |  |  |  | 1 | 0 |  | 0 |  | 0 |  | 0
굴삭기(무한궤도) | 0.6 m3 | 대 | 1 | 14300 | 1 | 14300 |  | 0 |  | 0 |  | 0
왕복 |  |  |  |  | 28600 |  | 0 |  | 0 |  | 0
합계 |  |  |  |  | 51658 |  | 0 |  | 0 |  | 0

## 시설공토공집계표
■시설공 토공집계표
시 설 명 | 규 격 | 단 위 | 수 량 | 터파기/토사(m3) |  | 잔토처리/토사(m3) |  | 되메우기(m3) |  | 성토 | 절토 | 비 고
|  |  |  | 단위수량 | 합계수량 | 단위수량 | 합계수량 | 단위수량 | 합계수량
통석스탠드 | W500xH400 | m | 33 | 0.308 | 10.164 | 0.17 | 5.61 | 0.138 | 4.554
전망스탠드 | - | 식 | 1 | 53.1875 | 53.1875 | 27.1875 | 27.1875 | 26 | 26
계단A | W4000 x 14단, H150 | 개소 | 1 | 11.7217 | 11.7217 | 10.0602 | 10.0602 | 1.6615 | 1.6615
계단B | W1500 x 18단, H180 | 개소 | 1 | 7.8523 | 7.8523 | 5.8055 | 5.8055 | 2.0468 | 2.0468
계단C | W2500 x 7단, H150 | 개소 | 1 | 3.8248 | 3.8248 | 3.0783 | 3.0783 | 0.74648 | 0.74648
계단D | W2000 x 14단, H150 | 개소 | 1 | 7.1201 | 7.1201 | 5.5308 | 5.5308 | 1.5893 | 1.5893
목재계단A | W2000xH150 | 단 | 29 | 0 | 0 | 0.12 | 3.48 | 0.126 | 3.654
화계 | H0.45~2.0, L=113 | 식 | 1 | 20.52 | 20.52 | 19.437 | 19.437 | 1.083 | 1.083
휴게데크A | A=38m2 | 개소 | 1 | 4.9 | 4.9 | 0.675 | 0.675 | 4.225 | 4.225
휴게데크B | A=34m2 | 개소 | 1 | 5.88 | 5.88 | 0.81 | 0.81 | 5.07 | 5.07
목교 | - | 개소 | 2 | 13.7701 | 27.5402 | 10.9734 | 21.9468 | 2.7967 | 5.5934
잔디수로 | W300 | m | 1100 | 0.045 | 49.5 | 0.045 | 49.5 | 0 | 0
레인가든 | 54m2 | 식 | 1 | 14.74 | 14.74 | 14.74 | 14.74 | 0 | 0
소생물서식공간 | 54m2 | 식 | 1 | 15.65 | 15.65 | 15.65 | 15.65 | 0 | 0
계류 | 180m2 | 식 | 1 | 108 | 108 | 81 | 81 | 27 | 27
합계 |  |  |  | 340.6006 |  | 264.5111 |  | 83.2235 |  | #REF! | #REF!
환산 |  |  |  | 340.61 |  | 264.52 |  | 83.23 |  | #REF! | #REF!

## 시설공하차집계표
■시설공 하차집계표
시 설 명 | 규 격 | 단위 | 수량 | 조경블록(마감) |  | 조경블록(본체) | [7 empty] | 비 고
|  |  |  | T75 |  | T150
|  |  |  | 단위수량 | 합계수량 | 단위수량 | 합계수량
화계 | H0.45~2.0, L=113 | 식 | 1 | 10.6593 | 10.6593 | 132.9741 | 132.9741 |  | 0 |  | 0 |  | 0
합계 |  |  |  | 10.6593 |  | 132.9741 |  | 0 |  | 0 |  | 0

## 시설공수량산출서
■ | 통석스탠드 | W500xH400 |  | m
NO | 공 종 명 | 규 격 | 산 출 근 거 | 단위 | 수 량 | 비 고
1 | 터파기 |  | 1.1*0.28*1.0 | ㎥ | 0.308
2 | 잔토처리 |  | (0.7*0.15+0.5*0.13)*1.0 | ㎥ | 0.17
3 | 되메우고 다짐 |  | 터파기-잔토처리 | ㎥ | 0.138
4 | 레미콘 | 25-18-8 | 0.7*0.15*1.0 | ㎥ | 0.105 | 정미량
|  |  | 0.105*1.02(할증) | ㎥ | 0.1071 | 할증량
5 | 레미콘 타설 | 무근 | 레미콘 정미량 | ㎥ | 0.105
6 | 합판거푸집 | 간단,6회 | (1.0*0.15)*2면 | ㎡ | 0.3
7 | 붙임몰탈 |  | 0.5*1.0*0.03 | ㎥ | 0.015
|  |  | 0.015*1.06(할증) | ㎥ | 0.0159 | 할증량
8 | 장대석 | 400x500x1000 | 1 | m | 1 | 정미량
9 | 조경유용석 놓기 |  | 0.4*0.5*1.0*2.65ton | ton | 0.53
■ | 전망스탠드 | - |  | 개소
NO | 공 종 명 | 규 격 | 산 출 근 거 | 단위 | 수 량 | 비 고
* 전망대 폭 : 14.5m
* 경사면길이 : 7.5m
1 | 터파기 |  | 18.5*11.5*0.25 | ㎥ | 53.1875
2 | 잔토처리 |  | 14.5*7.5*0.25 | ㎥ | 27.1875
3 | 되메우기 |  | 터파기-잔토처리 | ㎥ | 26
4 | 혼합골재 |  | 14.5*7.5*0.1 | ㎥ | 10.875 | 정미량
|  |  | 10.88*1.04(할증) | ㎥ | 11.31 | 할증량
5 | 보조기층 부설 및 다짐 |  | 혼합골재 정미량 | ㎥ | 10.875
6 | 레미콘 | 25-18-8 | (14.5*7.5*0.15)+((0.6*0.3/2)*144.54m)+(0.3*0.15*36.0m) | ㎥ | 30.9411 | 정미량
|  |  | 30.94*1.02(할증) | ㎥ | 31.5599 | 할증량
8 | 레미콘 타설 | 무근 | 레미콘 정미량 | ㎥ | 30.9411
9 | 합판거푸집 | 간단,1회 | (0.3*144.54)+(0.15*36.0)+2.1m2*2 | ㎡ | 52.962
10 | 이형철근 | D13 | (8.36m*14.5m)/0.25*2 | m | 969.76
|  |  | 969.76*0.995kg/m | kg | 964.9112 | 정미량
|  |  | 964.911*1.03(할증) | kg | 993.8585 | 할증량
11 | 철근가공조립 | 간단 | 이형철근 정미량 | kg | 964.9112
12 | 바탕면처리 |  | (97.18m2)+(144.54m*0.3) | ㎡ | 140.542
■ | 계단A | W4000 x 14단, H150 |  | 개소
NO | 공 종 명 | 규 격 | 산 출 근 거 | 단위 | 수 량 | 비 고
* 날개벽길이 : 6.9m x 2
* 계단A 면적 : 22.8㎡ (계단참 포함)
1 | 터파기 |  | (0.74*0.31*6.9m*2)+(6.9*4.0*0.31) | ㎥ | 11.7217
2 | 잔토처리 |  | ((0.4*0.1)+(0.34*0.15)+(0.3*0.06))*6.9*2+(6.9*4.0*0.31) | ㎥ | 10.0602
3 | 되메우기 |  | 터파기-잔토처리 | ㎥ | 1.6615
4 | 혼합골재 |  | ((0.4*0.1))*6.9*2+(6.9*4.0*0.1) | ㎥ | 3.312 | 정미량
|  |  | 3.31*1.04(할증) | ㎥ | 3.4445 | 할증량
5 | 보조기층 부설 및 다짐 |  | 혼합골재 정미량 | ㎥ | 3.312
6 | 레미콘 | 25-18-8 | ((0.34*0.15)+(0.18*0.3))*6.9*2+(6.9*4.0*0.15)+((0.15*0.3/2)*4.0*14) | ㎥ | 6.849 | 정미량
|  |  | 6.85*1.02(할증) | ㎥ | 6.986 | 할증량
7 | 레미콘 타설 | 무근 | 레미콘 정미량 | ㎥ | 6.849
8 | 합판거푸집 | 간단,6회 | (0.51*6.9*2)*2면+(4.0*0.15*14단) | ㎡ | 22.476
9 | 이형철근 | D13 | ((6.5*4.0)+(0.3*6.9*2))/0.25*2 | m | 241.12
|  |  | 241.12*0.995kg/m | kg | 239.9144 | 정미량
|  |  | 239.914*1.03(할증) | kg | 247.1118 | 할증량
10 | 철근가공조립 | 간단 | 이형철근 정미량 | kg | 239.9144
11 | 붙임몰탈 |  | ((0.36+0.3+0.36)*6.9*2+(7.74*4.0))*0.03 | ㎥ | 1.3511
12 | 화강석판석 | T30 | (0.36+0.3+0.36)*6.9*2+(7.74*4.0) | ㎡ | 45.036 | 정미량
|  |  | 45.04*1.1(할증) | ㎡ | 49.5396 | 할증량
13 | 석재붙임 | 습식,벽체 | (0.36+0.36)*6.9*2+(0.15*4.0*14단) | ㎡ | 18.336
14 | 석재붙임 | 습식,바닥 | (0.3*6.9*2)+(7.74*4.0)-(0.15*4.0*14단) | ㎡ | 26.7
■ | 계단B | W1500 x 18단, H180 |  | 개소
NO | 공 종 명 | 규 격 | 산 출 근 거 | 단위 | 수 량 | 비 고
* 날개벽길이 : 8.5m x 2
* 계단B 면적 : 10.8㎡ (계단참 포함)
1 | 터파기 |  | (0.74*0.31*8.5m*2)+(8.5*1.5*0.31) | ㎥ | 7.8523
2 | 잔토처리 |  | ((0.4*0.1)+(0.34*0.15)+(0.3*0.06))*8.5*2+(8.5*1.5*0.31) | ㎥ | 5.8055
3 | 되메우기 |  | 터파기-잔토처리 | ㎥ | 2.0468
4 | 혼합골재 |  | ((0.4*0.1))*8.5*2+(8.5*1.5*0.1) | ㎥ | 1.955 | 정미량
|  |  | 1.955*1.04(할증) | ㎥ | 2.0332 | 할증량
5 | 보조기층 부설 및 다짐 |  | 혼합골재 정미량 | ㎥ | 1.955
6 | 레미콘 | 25-18-8 | ((0.34*0.15)+(0.18*0.15))*8.5*2+(8.5*1.5*0.18)+((0.18*0.3/2)*1.5*18) | ㎥ | 4.35 | 정미량
|  |  | 4.35*1.02(할증) | ㎥ | 4.437 | 할증량
7 | 레미콘 타설 | 무근 | 레미콘 정미량 | ㎥ | 4.35
8 | 합판거푸집 | 간단,6회 | (0.3*8.5*2)*2면+(1.5*0.18*18단) | ㎡ | 15.06
9 | 이형철근 | D13 | ((8.5*1.5)+(0.15*8.5*2))/0.25*2 | m | 122.4
|  |  | 122.4*0.995kg/m | kg | 121.788 | 정미량
|  |  | 121.788*1.03(할증) | kg | 125.4416 | 할증량
10 | 철근가공조립 | 간단 | 이형철근 정미량 | kg | 121.788
11 | 붙임몰탈 |  | ((0.15+0.3+0.15)*8.5*2+(10.32m*1.5))*0.03 | ㎥ | 0.7704
12 | 화강석판석 | T30 | (0.15+0.3+0.15)*8.5*2+(10.32*1.5) | ㎡ | 25.68 | 정미량
|  |  | 25.68*1.1(할증) | ㎡ | 28.248 | 할증량
13 | 석재붙임 | 습식,벽체 | (0.15+0.15)*8.5*2+(0.18*1.5*18단) | ㎡ | 9.96
14 | 석재붙임 | 습식,바닥 | (0.3*8.5*2)+(10.32*1.5)-(0.18*1.5*18단) | ㎡ | 15.72
15 | 디자인형휀스 | H1200 | (8.8*2)/1.5=11.73 | 경간 | 12
■ | 계단C | W2500 x 7단, H150 |  | 개소
NO | 공 종 명 | 규 격 | 산 출 근 거 | 단위 | 수 량 | 비 고
* 날개벽길이 : 3.1m x 2
* 계단C 면적 : 5.4㎡
1 | 터파기 |  | (0.74*0.31*3.1m*2)+(3.1*2.5*0.31) | ㎥ | 3.8248
2 | 잔토처리 |  | ((0.4*0.1)+(0.34*0.15)+(0.3*0.06))*3.1*2+(3.1*2.5*0.31) | ㎥ | 3.0783
3 | 되메우기 |  | 터파기-잔토처리 | ㎥ | 0.74648
4 | 혼합골재 |  | ((0.4*0.1))*3.1*2+(3.1*2.5*0.1) | ㎥ | 1.023 | 정미량
|  |  | 1.023*1.04(할증) | ㎥ | 1.0639 | 할증량
5 | 보조기층 부설 및 다짐 |  | 혼합골재 정미량 | ㎥ | 1.023
6 | 레미콘 | 25-18-8 | ((0.34*0.15)+(0.18*0.3))*3.1*2+(3.1*2.5*0.15)+((0.15*0.3/2)*2.5*7) | ㎥ | 2.2072 | 정미량
|  |  | 2.207*1.02(할증) | ㎥ | 2.2514 | 할증량
7 | 레미콘 타설 | 무근 | 레미콘 정미량 | ㎥ | 2.2072
8 | 합판거푸집 | 간단,6회 | (0.51*3.1*2)*2면+(2.5*0.15*7단) | ㎡ | 8.949
9 | 이형철근 | D13 | ((3.1*2.5)+(0.3*3.1*2))/0.25*2 | m | 76.88
|  |  | 76.88*0.995kg/m | kg | 76.4956 | 정미량
|  |  | 76.496*1.03(할증) | kg | 78.7905 | 할증량
10 | 철근가공조립 | 간단 | 이형철근 정미량 | kg | 76.4956
11 | 붙임몰탈 |  | ((0.36+0.3+0.36)*3.1*2+(3.03*2.5))*0.03 | ㎥ | 0.41697
12 | 화강석판석 | T30 | (0.36+0.3+0.36)*3.1*2+(3.03*2.5) | ㎡ | 13.899 | 정미량
|  |  | 13.90*1.1(할증) | ㎡ | 15.2889 | 할증량
13 | 석재붙임 | 습식,벽체 | (0.36+0.36)*3.1*2+(0.15*2.5*7단) | ㎡ | 7.089
14 | 석재붙임 | 습식,바닥 | (0.3*3.1*2)+(3.03*2.5)-(0.15*2.5*7단) | ㎡ | 6.81
■ | 계단D | W2000 x 14단, H150 |  | 개소
NO | 공 종 명 | 규 격 | 산 출 근 거 | 단위 | 수 량 | 비 고
* 날개벽길이 : 6.6m x 2
* 계단D 면적 : 10.8㎡ (계단참포함)
1 | 터파기 |  | (0.74*0.31*6.6m*2)+(6.6*2.0*0.31) | ㎥ | 7.1201
2 | 잔토처리 |  | ((0.4*0.1)+(0.34*0.15)+(0.3*0.06))*6.6*2+(6.6*2.0*0.31) | ㎥ | 5.5308
3 | 되메우기 |  | 터파기-잔토처리 | ㎥ | 1.5893
4 | 혼합골재 |  | ((0.4*0.1))*6.6*2+(6.6*2.0*0.1) | ㎥ | 1.848 | 정미량
|  |  | 1.848*1.04(할증) | ㎥ | 1.9219 | 할증량
5 | 보조기층 부설 및 다짐 |  | 혼합골재 정미량 | ㎥ | 1.848
6 | 레미콘 | 25-18-8 | ((0.34*0.15)+(0.18*0.3))*6.6*2+(6.6*2.0*0.15)+((0.15*0.3/2)*2.0*14) | ㎥ | 3.996 | 정미량
|  |  | 3.996*1.02(할증) | ㎥ | 4.0759 | 할증량
7 | 레미콘 타설 | 무근 | 레미콘 정미량 | ㎥ | 3.996
8 | 합판거푸집 | 간단,6회 | (0.51*6.6*2)*2면+(2.0*0.15*14단) | ㎡ | 17.664
9 | 이형철근 | D13 | ((6.6*2.0)+(0.3*6.6*2))/0.25*2 | m | 137.28
|  |  | 137.28*0.995kg/m | kg | 136.5936 | 정미량
|  |  | 136.594*1.03(할증) | kg | 140.6914 | 할증량
10 | 철근가공조립 | 간단 | 이형철근 정미량 | kg | 136.5936
11 | 붙임몰탈 |  | ((0.36+0.3+0.36)*6.6*2+(7.38*2.0))*0.03 | ㎥ | 0.84672
12 | 화강석판석 | T30 | (0.36+0.3+0.36)*6.6*2+(7.38*2.0) | ㎡ | 28.224 | 정미량
|  |  | 28.224*1.1(할증) | ㎡ | 31.0464 | 할증량
13 | 석재붙임 | 습식,벽체 | (0.36+0.36)*6.6*2+(0.15*2.0*14단) | ㎡ | 13.704
14 | 석재붙임 | 습식,바닥 | (0.3*6.6*2)+(7.38*2.0)-(0.15*2.0*14단) | ㎡ | 14.52
■ | 목재계단A | W2000 |  | 단
NO | 공 종 명 | 규 격 | 산 출 근 거 | 단위 | 수 량 | 비 고
1 | 미송방부목 | 150x200 | 0.15*0.2*2.0*2(ea) | m3 | 0.12 | 정미량
|  |  | 0.12*1.05(할증) | m3 | 0.126 | 할증량
2 | 목구조체 설치 |  | 목재 정미량 | m3 | 0.12
3 | 이형철근 | D13,L800 | 0.8*0.995(단위중량)*2/3 = 0.53 | ㎏ | 0.53
|  |  | 0.3*0.995(단위중량)*2*2 = 1.194 | ㎏ | 1.19
|  |  | 0.53+1.194 = 1.724 | ㎏ | 1.72 | 정미량
|  |  | 1.724*1.03(할증) = 1.776 | ㎏ | 1.78 | 할증량
4 | 철근가공조립 | 간단 | 이형철근+꺽쇠 정미량 | ㎏ | 1.72
■ | 목재계단B | W1500 |  | 단
NO | 공 종 명 | 규 격 | 산 출 근 거 | 단위 | 수 량 | 비 고
1 | 미송방부목 | 150x200 | 0.15*0.2*1.5*2(ea) | m3 | 0.09 | 정미량
|  |  | 0.108*1.05(할증) | m3 | 0.0945 | 할증량
2 | 목구조체 설치 |  | 목재 정미량 | m3 | 0.09
3 | 이형철근 | D13,L800 | 0.8*0.995(단위중량)*2/3 = 0.53 | ㎏ | 0.53
|  |  | 0.3*0.995(단위중량)*2*2 = 1.194 | ㎏ | 1.19
|  |  | 0.53+1.194 = 1.724 | ㎏ | 1.72 | 정미량
|  |  | 1.724*1.03(할증) = 1.776 | ㎏ | 1.78 | 할증량
4 | 철근가공조립 | 간단 | 이형철근+꺽쇠 정미량 | ㎏ | 1.72
■ | 화계 | H0.45~2.0, L=113 |  | 식
NO | 공 종 명 | 규 격 | 산 출 근 거 | 단위 | 수 량 | 비 고
* L1(H450)=19.0
* L2(H1.5)=57.0
* L3(H2.0)=38.0
총길이=114.0m
* 계단 3개소
1 | 터파기 | 기계 | 0.6*0.3*114 | ㎥ | 20.52
2 | 잔토처리 | 기계 | ((0.26*0.225)+(0.56*0.2))*114 | ㎥ | 19.437
3 | 되메우기 | 기계 | 터파기-잔토처리 | ㎥ | 1.083
4 | 합판거푸집 | 6회, 간단 | (0.56+114)*2*0.2+((0.2*2.0*2)+0.95+0.95)*3개소 | ㎡ | 53.924
5 | 레미콘 | 25-18-8 | 0.56*0.2*114+(0.2*2.42*2)*2+(0.2*3.46*2.0) | ㎥ | 16.088 | 정미량
|  |  | 16.088*1.02(할증) | ㎥ | 16.4098 | 할증량
6 | 레미콘 타설 | 무근 | 레미콘 정미량 | ㎥ | 16.088
7 | 혼합골재 | 뒷채움골재 | (0.6*0.3*19.0)+(1.65*0.3*57.0)+(2.1*0.3*38.0) | ㎥ | 55.575 | 정미량
|  |  | 55.575*1.04(할증) | ㎥ | 57.798 | 할증량
8 | 보조기층 부설 및 다짐 |  | 혼합골재 정미량 | ㎥ | 55.575
9 | 부직포 |  | (0.6+0.3)*19.0+(1.65+0.3)*57.0+(2.1+0.3)*38.0 | ㎡ | 219.45
10 | 그리드 |  | (2.0*2*57.0)+(2.0*3*38.0) | ㎡ | 456
11 | 조경블록(마감) | T75 | (19+57+38)+(9*2.0*2)+(13*2.0) | m | 176 | 정미량
|  |  | 176.00*1.03(할증) | m | 181.28 | 할증량
12 | 조경블록(본체) | T150 | (0.6*19)+(1.65*57)+((2.1*38)+((8*0.3)+(1*0.15))*2*2)+((12*0.3)+(1*0.15))*2 | ㎡ | 202.95 | 정미량
|  |  | 202.95*1.04(할증) | ㎡ | 211.068 | 할증량
13 | 연결핀 | 본체블럭1m2당 40개 | 202.95*40(단위수량) | EA | 8118 | 정미량
|  |  | 8118*1.03(할증) | EA | 8361.54 | 할증량
14 | 접착제 | 캡블럭1m당 0.66kg | 176*0.66(단위중량) | ㎏ | 116.16
15 | 보강토옹벽쌓기 |  | (0.6*19)+(1.65*57)+(2.1*38) | ㎡ | 185.25
조경블록 하차
|  | 조경블록(마감) | 181.28*0.15*0.28*1400kg/1000 | ton | 10.6593
|  | 조경블록(본체) | 211.07*0.45*1400kg/1000 | ton | 132.9741
■ | 휴게데크A | A=38m2 |  | 개소
NO | 공 종 명 | 규 격 | 산 출 근 거 | 단위 | 수 량 | 비 고
1 | 터파기 | 인력 | 0.7*0.7*0.4*25 | ㎥ | 4.9
2 | 잔토처리 | 인력 | 0.3*0.3*0.3*25 | ㎥ | 0.675
3 | 되메우기 | 인력 | 터파기-잔토처리 | ㎥ | 4.225
4 | 합판거푸집 | 간단,6회 | 0.3*0.3*4*25 | ㎡ | 9
5 | 기초콘크리트 | 25-18-8 | 0.3*0.3*0.3*25 | ㎥ | 0.675 | 정미량
|  |  | 0.68*1.02(할증) | ㎥ | 0.6885 | 할증량
6 | 기초콘크리트 타설 | 인력비빔,무근 | 기초콘크리트 정미량 | ㎥ | 0.675
7 | STS 베이스플레이트 | 200×200×8T | 0.2*0.2*0.009*7930(kg/m3,단위중량)*25 | kg | 71.37 | 정미량
|  |  | 71.37*1.1(할증) | kg | 78.507 | 할증량
8 | 녹막이페인트칠 | 2회 | (0.2*0.2*2+0.8*0.008)*25 | ㎡ | 2.16
9 | STS셋트 앵커 | Ø12×100 | 4*25 | EA | 100 | 정미량
|  |  | 100*1.05(할증) | EA | 105 | 할증량
10 | 아연도각관 | 동바리+멍에 | 2.5+51.6 | m | 54.1 | 정미량
| (100×100×2.3T) |  | 54.10*1.05(할증) | m | 56.805 | 할증량
11 | 아연도각관 | 장선 | 99.05 | m | 99.05 | 정미량
| (50×50×2.3T) |  | 99.05*1.05(할증) | m | 104.0025 | 할증량
12 | 목재데크틀설치 | 평구조
| 동바리+멍에 | 100×100×2.3T | 54.10*6.95kg/m | kg | 375.995
| 장선 | 50×50×2.3T | 99.05*3.34kg/m | kg | 330.827
| STS 베이스플레이트 | 200×200×8T |  | kg | 71.37
| 소계 |  |  | ton | 0.77819
■ | 휴게데크A | A=38m2 |  | 개소 | 0
NO | 공 종 명 | 규 격 | 산 출 근 거 | 단위 | 수 량 | 비 고
13 | 목재데크 | 상판 | 37.97 | m2 | 37.97
| T21x90 | 마구리 | 27.13*0.18 | m2 | 4.8834
|  | 소계 |  | m2 | 42.8534 | 정미량
|  |  | 42.85*1.1(할증) | m2 | 47.1387 | 할증량
14 | STS스크류 | M5×50 | 42.85*50(EA/m2) | EA | 2142.67 | 정미량
|  |  | 2413*1.05(할증) | EA | 2249.8035 | 할증량
15 | 목재데크설치 |  |  | m2 | 42.8534
16 | 오일스테인 | 목재면-2회칠 | 42.85*2 | m2 | 85.7068
|  | 데크두께면 | 42.85/0.16*0.08 | m2 | 21.4267
|  | 소계 | 2회칠 | m2 | 107.1335
■ | 휴게데크B | A=34m2 |  | 개소
NO | 공 종 명 | 규 격 | 산 출 근 거 | 단위 | 수 량 | 비 고
1 | 터파기 | 인력 | 0.7*0.7*0.4*30 | ㎥ | 5.88
2 | 잔토처리 | 인력 | 0.3*0.3*0.3*30 | ㎥ | 0.81
3 | 되메우기 | 인력 | 터파기-잔토처리 | ㎥ | 5.07
4 | 합판거푸집 | 간단,6회 | 0.3*0.3*4*30 | ㎡ | 10.8
5 | 기초콘크리트 | 25-18-8 | 0.3*0.3*0.3*30 | ㎥ | 0.81 | 정미량
|  |  | 0.81*1.02(할증) | ㎥ | 0.8262 | 할증량
6 | 기초콘크리트 타설 | 인력비빔,무근 | 기초콘크리트 정미량 | ㎥ | 0.81
7 | STS 베이스플레이트 | 200×200×8T | 0.2*0.2*0.009*7930(kg/m3,단위중량)*30 | kg | 85.644 | 정미량
|  |  | 85.644*1.1(할증) | kg | 94.2084 | 할증량
8 | 녹막이페인트칠 | 2회 | (0.2*0.2*2+0.8*0.008)*30 | ㎡ | 2.592
9 | STS셋트 앵커 | Ø12×100 | 4*30 | EA | 120 | 정미량
|  |  | 120*1.05(할증) | EA | 126 | 할증량
10 | 아연도각관 | 동바리+멍에 | 3.0+52.7 | m | 55.7 | 정미량
| (100×100×2.3T) |  | 55.70*1.05(할증) | m | 58.485 | 할증량
11 | 아연도각관 | 장선 | 94.87 | m | 94.87 | 정미량
| (50×50×2.3T) |  | 94.87*1.05(할증) | m | 99.6135 | 할증량
12 | 목재데크틀설치 | 평구조
| 동바리+멍에 | 100×100×2.3T | 55.70*6.95kg/m | kg | 387.115
| 장선 | 50×50×2.3T | 94.87*3.34kg/m | kg | 316.8658
| STS 베이스플레이트 | 200×200×8T |  | kg | 85.644
| 소계 |  |  | ton | 0.78962
■ | 휴게데크B | A=34m2 |  | 개소 | 0
NO | 공 종 명 | 규 격 | 산 출 근 거 | 단위 | 수 량 | 비 고
13 | 목재데크 | 상판 | 33.8 | m2 | 33.8
| T21x90 | 마구리 | 30.43*0.18 | m2 | 4.8834
|  | 소계 |  | m2 | 38.6834 | 정미량
|  |  | 38.68*1.1(할증) | m2 | 42.5517 | 할증량
14 | STS스크류 | M5×50 | 38.68*50(EA/m2) | EA | 1934.17 | 정미량
|  |  | 1935*1.05(할증) | EA | 2030.8785 | 할증량
15 | 목재데크설치 |  |  | m2 | 38.6834
16 | 오일스테인 | 목재면-2회칠 | 38.68*2 | m2 | 77.3668
|  | 데크두께면 | 38.68/0.16*0.08 | m2 | 19.3417
|  | 소계 | 2회칠 | m2 | 96.7085
■ | 목교 | - |  | 개소
NO | 공 종 명 | 규 격 | 산 출 근 거 | 단위 | 수 량 | 비 고
1 | 터파기 | 인력 | 2.91*1.3*1.82*2 | ㎥ | 13.7701
2 | 잔토처리 | 인력 | (2.7*1.1*1.72*2)+(2.91*1.3*0.1*2) | ㎥ | 10.9734
3 | 되메우기 | 인력 | 터파기-잔토처리 | ㎥ | 2.7967
4 | 합판거푸집 | 간단,6회 | ((4.64*2)+(1.7*2))*2+((2.91*0.1*2)+(1.3*0.1*2))*2 | ㎡ | 27.044
5 | 기초콘크리트 | 25-18-8 | (2.7*1.1*1.72*2)+(2.91*1.3*0.1*2) | ㎥ | 10.9734 | 정미량
|  |  | 10.97*1.02(할증) | ㎥ | 11.1929 | 할증량
6 | 기초콘크리트 타설 | 철근 | 기초콘크리트 정미량 | ㎥ | 10.9734
7 | 이형철근 | D13 | 602*2개소 | m | 1204
|  |  | 1204*0.995kg/m | kg | 1197.98 | 정미량
|  |  | 1197.98*1.03(할증) | kg | 1233.9194 | 할증량
8 | 철근가공조립 | 간단 | 이형철근 정미량 | kg | 1197.98
9 | 목교BPL | 550x400x30 | (0.55*0.4*0.03*7.85ton/m3)*4ea*1.1(할증) | ton | 0.22796
10 | WEB PLATE | 270x186x12T | 0.27*0.19*0.012*7.85ton*12ea*1.1(할증) | ton | 0.063788
11 | L형앵커 | M20x500 | 6*4*1.05(할증) | set | 25.2
12 | 앵커볼트설치 | D24mm이하 | 6*4 | 개소 | 24
13 | 고장력볼트 | M20x60 | 3*12*1.03(할증) | ea | 37.08
14 | H형강(G-1) | 294x200x8x12 | 16.8*56.8kg/m | kg | 954.24 | 정미량
|  |  | 954.24*1.05(할증) | kg | 1001.952 | 할증량
15 | H형강(B-1) | 200x100x5.5x8 | 8.76*21.3kg/m | kg | 186.588 | 정미량
|  |  | 186.588*1.05(할증) | kg | 195.9174 | 할증량
16 | 경량형강철골조 조립설치 |  | 할증전 철골량 | ton | 1.1408
■ | 목교 | - |  | 개소 | 0
NO | 공 종 명 | 규 격 | 산 출 근 거 | 단위 | 수 량 | 비 고
17 | 아연도각관 | 50x50 | 50.8 | m | 50.8 | 정미량
|  |  | 50.8*1.05(할증) | m | 53.34
18 | H형강 밴딩 |  | G-1 | ton | 0.95424
19 | 각관밴딩 | 50x50 | 58.8*4.17/1000 | ton | 0.2452
20 | 녹막이페인트칠 | 철재면2회 | (1.34*16.8)+(0.77*8.76)+(0.44*4)+(0.1*12) | ㎡ | 32.2172
21 | 목재데크 | 상판 | 15.96 | m2 | 15.96
| T21x90 | 마구리 | 16.8*0.37 | m2 | 6.216
|  | 소계 |  | m2 | 22.176 | 정미량
|  |  | 22.18*1.1(할증) | m2 | 24.3936 | 할증량
22 | STS스크류 | M5×50 | 22.18*50(EA/m2) | EA | 1108.8 | 정미량
|  |  | 1109*1.05(할증) | EA | 1164.24 | 할증량
23 | 목재데크설치 |  |  | m2 | 22.176
24 | 오일스테인 | 목재면-2회칠 | 22.18*2 | m2 | 44.352
|  | 데크두께면 | 22.18/0.16*0.08 | m2 | 11.088
|  | 소계 | 2회칠 | m2 | 55.44
25 | 디자인형휀스 | W1500xH1200 | 6*2 | 경간 | 12
■ | 휀스 | W1500xH1200 |  | 경간
NO | 공 종 명 | 규 격 | 산 출 근 거 | 단위 | 수 량 | 비 고
1 | 디자인휀스 | W1500×H1200mm | 1 | 경간 | 1
2 | 디자인형울타리 설치 | W1500×H1200mm | 1.5 | m | 1.5
(앵커고정형)
■ | 잔디수로 | W300 |  | m
NO | 공 종 명 | 규 격 | 산 출 근 거 | 단위 | 수 량 | 비 고
1 | 터파기 | 인력 | (0.6+0.3)/2*0.1 | ㎥ | 0.045
2 | 잔토처리 | 인력 | 터파기량 | ㎥ | 0.045
3 | 지반다짐 | 인력 | 0.8*1.0 | ㎡ | 0.8
4 | 잔디깔기 |  | 0.35 | ㎡ | 0.35
■ | 레인가든 | 54m2 |  | 개소
NO | 공 종 명 | 규 격 | 산 출 근 거 | 단위 | 수 량 | 비 고
1 | 터파기 | 인력 | 14.74 | ㎥ | 14.74
2 | 잔토처리 | 인력 | 터파기량 | ㎥ | 14.74
3 | 자연자갈 | 20~40 | 17.0*0.2 | ㎥ | 3.4 | 정미량
|  |  | 3.40*1.04(할증) | ㎥ | 3.536 | 할증량
4 | 보조기층 부설 및 다짐 |  | 자갈 정미량 | ㎥ | 3.4
5 | 원지반다짐 |  | 63.38 | ㎡ | 63.38
6 | 식재
| 모닝라이트억새 | 15cm |  | 본 | 420
| 비비추 | 2~3분얼x8cm |  | 본 | 350
| 수크령 | 15cm |  | 본 | 290
■ | 소생물서식공간 | 54m2 |  | 개소
NO | 공 종 명 | 규 격 | 산 출 근 거 | 단위 | 수 량 | 비 고
1 | 터파기 | 인력 | 15.65 | ㎥ | 15.65
2 | 잔토처리 | 인력 | 터파기량 | ㎥ | 15.65
3 | 자연자갈 | 20~40 | 22*0.05 | ㎥ | 1.1 | 정미량
|  |  | 1.1*1.04(할증) | ㎥ | 1.144 | 할증량
4 | 보조기층 부설 및 다짐 |  | 자갈 정미량 | ㎥ | 1.1
5 | 원지반다짐 |  | 54 | ㎡ | 54
6 | 식재
| 물억새 | 8cm |  | 본 | 400
| 붓꽃 | 2~3분얼x8cm |  | 본 | 190
7 | 횃대 | D150 | 6 | 개소 | 6
8 | 경관석놓기 | 4목 | 13 | 개소 | 13
■ | 계류 | 180m2 |  | 개소
NO | 공 종 명 | 규 격 | 산 출 근 거 | 단위 | 수 량 | 비 고
1 | 터파기 | 인력 | 180*0.6 | ㎥ | 108
2 | 잔토처리 | 인력 | 180*(0.15+0.05+0.15+0.1) | ㎥ | 81
3 | 되메우기 | 인력 | 터파기-잔토처리 | ㎥ | 27
4 | 원지반다짐 |  | 198 | ㎡ | 198
5 | 혼합골재 |  | 180*0.15 | ㎥ | 27 | 정미량
|  |  | 27.00*1.04(할증) | ㎥ | 28.08 | 할증량
6 | 보조기층 부설 및 다짐 |  | 혼합골재 정미량 | ㎥ | 27
7 | 레미콘 | 25-18-8 | 180*0.2 | ㎥ | 36 | 정미량
|  |  | 36.0*1.02(할증) | ㎥ | 36.72 | 할증량
8 | 레미콘 타설 | 무근 | 레미콘 정미량 | ㎥ | 36
9 | 와이어메쉬깔기 | 150x150,#8 | 180 | ㎡ | 180
10 | 구체방수 |  | 180 | ㎡ | 180
11 | 자연자갈 | 20~40 | 150.00*0.1*50% | ㎥ | 7.5 | 정미량
|  |  | 7.5*1.04(할증) | ㎥ | 7.8 | 할증량
12 | 호박돌 |  | 150.00*0.1*50% | ㎥ | 7.5 | 정미량
|  |  | 7.5*1.04(할증)*2.65 | ton | 20.67 | 할증량
13 | 혼합골재 부설 및 다짐 |  | 자갈,호박돌 정미량 | ㎥ | 15
14 | 조경석 | 2목 | 137*2ea | 개소 | 274
15 | 디딤돌놓기 |  | 13 | 개소 | 13
■ | 경관석 놓기 |  |  | 식
NO | 공 종 명 | 규 격 | 산 출 근 거 | 단위 | 수 량 | 비 고
| 경관석A | 6목
1 | 경관석A | 500x600x700 | 0.5*0.6*0.7*2.65*1.3 | ton | 0.72345
2 | 정원석놓기 |  | 0.5*0.6*0.7*2.65 | ton | 0.5565
| 경관석B | 4목
1 | 경관석B | 400x500x600 | 0.4*0.5*0.6*2.65*1.3 | ton | 0.4134
2 | 정원석놓기 |  | 0.4*0.5*0.6*2.65 | ton | 0.318

## 포장공
포장공

## 포장공수량집계
■포장공수량집계표
포 장 명 | 규 격 | 단 위 | 총수량 | 비 고
콘크리트포장 | T150,거친솔마감 | ㎡ | 1831
인조화강석블럭포장 | 200x200xT60 | ㎡ | 3450
마사토포장 | T100 | ㎡ | 1627
인조잔디포장 | T19 | ㎡ | 648
디딤석놓기 | 1000x500xT50 | 개소 | 4
녹지경계석(직선) | 150x150x1000 | m | 1339
녹지경계석(곡선) | 150x150x1000 | m | 265
포장경계석(직선) | 150x150x1000 | m | 157
포장경계석(곡선) | 150x150x1000 | m | 29
경계엣지 | L100 | m | 795
경계거푸집 | H100 | m | 2005

## 포장공관급자재집계표
■포장공 관급자재집계표
포 장 명 | 규 격 | 단위 | 수량 | 인조화강석블럭(m2) |  | 인조잔디포장 |  | 화강석경계석(직선,m) |  | 화강석경계석(곡선,m) |  | 레미콘(m3) |  |  |  | 비 고
|  |  |  | 200x200xT60 |  | T19 |  | 150x150x1000 |  | 150x150x1000 |  | 25-18-8
|  |  |  | 단위수량 | 합계수량 | 단위수량 | 합계수량 | 단위수량 | 합계수량 | 단위수량 | 합계수량 | 단위수량 | 합계수량
콘크리트포장 | T150,거친솔마감 | ㎡ | 1831 |  | 0 |  | 0 |  | 0 |  | 0 |  | 0 |  | 0
인조화강석블럭포장 | 200x200xT60 | ㎡ | 3450 | 1.04 | 3588 |  | 0 |  | 0 |  | 0 |  | 0 |  | 0
마사토포장 | T100 | ㎡ | 1627 |  | 0 |  | 0 |  | 0 |  | 0 |  | 0 |  | 0
인조잔디포장 | T19 | ㎡ | 648 |  | 0 | 1 | 648 |  | 0 |  | 0 | 0.1 | 64.8 |  | 0
디딤석놓기 | 1000x500xT50 | 개소 | 4 |  | 0 |  | 0 |  | 0 |  | 0 |  | 0 |  | 0
녹지경계석(직선) | 150x150x1000 | m | 1339 |  | 0 |  | 0 | 1.03 | 1379.17 |  | 0 | 0.04 | 53.56 |  | 0
녹지경계석(곡선) | 150x150x1000 | m | 265 |  | 0 |  | 0 |  | 0 | 1.03 | 272.95 | 0.04 | 10.6 |  | 0
포장경계석(직선) | 150x150x1000 | m | 157 |  | 0 |  | 0 | 1.03 | 161.71 |  | 0 | 0.04 | 6.28 |  | 0
포장경계석(곡선) | 150x150x1000 | m | 29 |  | 0 |  | 0 |  | 0 | 1.03 | 29.87 | 0.04 | 1.16 |  | 0
경계엣지 | L100 | m | 795 |  | 0 |  | 0 |  | 0 |  | 0 |  | 0 |  | 0
경계거푸집 | H100 | m | 2005 |  | 0 |  | 0 |  | 0 |  | 0 |  | 0 |  | 0
0
합계 |  |  |  | 3588 |  | 648 |  | 1540.88 |  | 302.82 |  | 136.4 |  | 0
환산 |  |  |  | 3588 |  | 648 |  | 1541 |  | 303 |  | 137 |  | 0

## 포장공운반집계표 (hidden)
■포장공 운반 집계표
시 설 명 | 규 격 | 단위 | 총 수 량 | 단위중량 (kg) | 양중 |  | 지게운반 | [5 empty] | 비 고
[7 empty] | 290M |  | 50M |  | 70M
[5 empty] | 적용수량 | 합계 | 적용수량 | 합계 | 적용수량 | 합계 | 적용수량 | 합계
인조화강석블럭포장 | 200x200xT60 | ㎡ | 337 | 0 | 337 | 0 |  | 0 |  | 0 |  | 0
#REF! | #REF! | #REF! | #REF! | 0 | 0 | 0 |  | 0 |  | 0 |  | 0
마사토포장 | T100 | ㎡ | 1627 | 0 | 0 | 0 |  | 0 |  | 0 |  | 0
디딤석놓기 | 1000x500xT50 | 개소 | 4 | 0 | 0 | 0 |  | 0 |  | 0 |  | 0
#REF! | #REF! | #REF! | #REF! | 0 | 0 | 0 |  | 0 |  | 0 |  | 0
녹지경계석(직선) | 150x150x1000 | m | 1339 | 0 | 1339 | 0 |  | 0 |  | 0 |  | 0
녹지경계석(곡선) | 150x150x1000 | m | 265 | 0 | 265 | 0 |  | 0 |  | 0 |  | 0
포장경계석(직선) | 150x150x1000 | m | 157 | 0 | 157 | 0 |  | 0 |  | 0 |  | 0
포장경계석(곡선) | 150x150x1000 | m | 29 | 0 | 29 | 0 |  | 0 |  | 0 |  | 0
#REF! | #REF! | #REF! | #REF! | #REF! | #REF! | #REF! |  | #REF! |  | #REF! |  | #REF!
경계엣지 | L100 | m | 795 | 0 | 0 | 0 |  | 0 |  | 0 |  | 0
경계거푸집 | H100 | m | 2005 | 0 | 0 | 0 |  | 0 |  | 0 |  | 0
녹지경계석(곡선) | 150x150x1000 | m | 265 |  | 1 | 0 |  | 0 |  | 0 |  | 0
합계 |  |  |  |  | #REF! |  | #REF! |  | #REF! |  | #REF!

## 포장공토공집계표
■포장공 토공집계표
포 장 명 | 규 격 | 단 위 | 수 량 | 터파기/토사(m3) |  |  |  | 잔토처리/토사(m3) |  |  |  | 되메우기(m3) |  |  |  | 성토 | 절토 | 비 고
|  |  |  | 기계 |  | 인력 |  | 기계 |  | 인력 |  | 기계 |  | 인력
콘크리트포장 | T150,거친솔마감 | ㎡ | 1831 | 0.25 | 457.75 |  | 0 | 0.25 | 457.75 |  | 0 |  | 0 |  | 0
인조화강석블럭포장 | 200x200xT60 | ㎡ | 3450 | 0.2 | 690 |  | 0 | 0.2 | 690 |  | 0 |  | 0 |  | 0
마사토포장 | T100 | ㎡ | 1627 | 0.25 | 406.75 |  | 0 | 0.25 | 406.75 |  | 0 |  | 0 |  | 0
인조잔디포장 | T19 | ㎡ | 648 | 0.25 | 162 |  | 0 | 0.25 | 162 |  | 0 |  | 0 |  | 0
디딤석놓기 | 1000x500xT50 | 개소 | 4 |  | 0 |  | 0 |  | 0 |  | 0 |  | 0 |  | 0
녹지경계석(직선) | 150x150x1000 | m | 1339 | 0.16 | 214.24 |  | 0 | 0.05 | 66.95 |  | 0 | 0.11 | 147.29 |  | 0
녹지경계석(곡선) | 150x150x1000 | m | 265 | 0.16 | 42.4 |  | 0 | 0.05 | 13.25 |  | 0 | 0.11 | 29.15 |  | 0
포장경계석(직선) | 150x150x1000 | m | 157 | 0.16 | 25.12 |  | 0 | 0.05 | 7.85 |  | 0 | 0.11 | 17.27 |  | 0
포장경계석(곡선) | 150x150x1000 | m | 29 | 0.16 | 4.64 |  | 0 | 0.05 | 1.45 |  | 0 | 0.11 | 3.19 |  | 0
경계엣지 | L100 | m | 795 | 0 | 0 |  | 0 | 0 | 0 |  | 0 |  | 0 |  | 0
경계거푸집 | H100 | m | 2005 | 0 | 0 |  | 0 | 0 | 0 |  | 0 |  | 0
합계 |  |  |  | 2002.9 |  | 0 |  | 1806 |  | 0 |  | 196.9 |  | 0

## 포장공하차집계표
■포장공 하차집계표
포 장 명 | 규 격 | 단 위 | 수 량 | 인조화강석블럭포장 |  | 화강석경계석(ton) |  |  | 비 고
|  |  |  | 200x200xT60 |  | 150x150x1000
|  |  |  | 단위수량(ton) | 합계수량 | 단위수량(ton) | 합계수량
인조화강석블럭포장 | 200x200xT60 | ㎡ | 3450 | 0.18 | 621 |  | 0
마사토포장 | T100 | ㎡ | 1627 |  | 0 |  | 0
인조잔디포장 | T19 | ㎡ | 648 |  | 0 |  | 0
디딤석놓기 | 1000x500xT50 | 개소 | 4 |  | 0 |  | 0
녹지경계석(직선) | 150x150x1000 | m | 1339 |  | 0 | 0.059625 | 79.9
녹지경계석(곡선) | 150x150x1000 | m | 265 |  | 0 | 0.059625 | 15.9
포장경계석(직선) | 150x150x1000 | m | 157 |  | 0 | 0.059625 | 9.4
포장경계석(곡선) | 150x150x1000 | m | 29 |  | 0 | 0.059625 | 1.8
경계엣지 | L100 | m | 795 |  | 0 |  | 0
경계거푸집 | H100 | m | 2005 |  | 0 |  | 0
합계 |  |  |  | 621 |  | 107 |  | 0

## 포장공수량산출서
■ | 콘크리트포장 | T150,거친솔마감 |  | ㎡ | 1
NO | 공 종 명 | 규 격 | 산 출 근 거 | 단위 | 수 량 | 비 고
1 | 터파기 | 기계 | 1*1*0.25 | ㎥ | 0.25
2 | 잔토처리 | 기계 | 1*1*0.25 | ㎥ | 0.25
3 | 원지반다짐 |  | 1*1 | ㎡ | 1
4 | 혼합골재 |  | 1*1*0.1 | ㎥ | 0.1 | 정미량
|  |  | 0.1*1.04(할증) | ㎥ | 0.1 | 할증량
5 | 보조기층 부설 및 다짐 |  | 혼합골재 정미량 | ㎥ | 0.1
6 | 콘크리트포장 | T150 | 1*1 | ㎡ | 1 | 설치도
■ | 인조화강석블럭포장 | 200x200xT60 |  | ㎡ | 1
NO | 공 종 명 | 규 격 | 산 출 근 거 | 단위 | 수 량 | 비 고
1 | 터파기 | 기계 | 1*1*0.2 | ㎥ | 0.2
2 | 잔토처리 | 기계 | 1*1*0.2 | ㎥ | 0.2
3 | 원지반다짐 |  | 1*1 | ㎡ | 1
4 | 혼합골재 |  | 1*1*0.1 | ㎥ | 0.1 | 정미량
|  |  | 0.1*1.04(할증) | ㎥ | 0.1 | 할증량
5 | 보조기층 부설 및 다짐 |  | 혼합골재 정미량 | ㎥ | 0.1
6 | 모래 |  | 1*1*0.04 | ㎥ | 0.04 | 정미량
|  |  | 0.04*1.06(할증) | ㎥ | 0.04 | 할증량
7 | 인조화강석블럭 | T80 | 1*1 | ㎡ | 1 | 정미량
|  |  | 1*1.04(할증) | ㎡ | 1.04 | 할증량
8 | 블럭포설 |  | 인조화강석블럭 정미량 | ㎡ | 1
9 | 블럭하차 |  | 1*1*0.08*2.3(단위중량) = 0.184 | TON | 0.18
■ | 마사토포장 | T100 |  | ㎡ | 1
NO | 공 종 명 | 규 격 | 산 출 근 거 | 단위 | 수 량 | 비 고
1 | 터파기 | 기계 | 1*1*0.25 = 0.25 | ㎥ | 0.25
2 | 잔토처리 | 기게 | 1*1*0.25 = 0.25 | ㎥ | 0.25
3 | 원지반다짐 |  | 1*1 = 1 | ㎡ | 1
4 | 혼합골재 |  | 1*1*0.15 = 0.15 | ㎥ | 0.15 | 정미량
|  |  | 0.15*1.04(할증) | ㎥ | 0.156 | 할증량
5 | 보조기층 부설 및 다짐 |  | 혼합골재 정미량 | ㎥ | 0.15
6 | 마사토포장 | T100,설치도 | 1*1 = 1 | ㎡ | 1 | 설치도
■ | 인조잔디포장 | T19 |  | ㎡ | 1
NO | 공 종 명 | 규 격 | 산 출 근 거 | 단위 | 수 량 | 비 고
1 | 터파기 | 기계 | 1*1*0.25 | ㎥ | 0.25
2 | 잔토처리 | 기게 | 1*1*0.25 | ㎥ | 0.25
3 | 원지반다짐 |  | 1*1 = 1 | ㎡ | 1
4 | 혼합골재 |  | 1*1*0.15 = 0.15 | ㎥ | 0.15 | 정미량
|  |  | 0.15*1.04(할증) | ㎥ | 0.156 | 할증량
5 | 보조기층 부설 및 다짐 |  | 혼합골재 정미량 | ㎥ | 0.15
6 | 레미콘 | 25-18-8 | 1*1*0.1 = 0.1 | ㎥ | 0.1 | 정미량
|  |  | 0.1*1.02(할증) = 0.102 | ㎡ | 0.1 | 할증량
7 | 레미콘 타설 | 무근 | 레미콘 정미량 | ㎡ | 0.1
8 | 와이어메쉬깔기 | #8,150x150 | 1*1 = 1 | ㎡ | 1
9 | 인조잔디 | T19 | 1*1 = 1 | ㎡ | 1 | 설치도
■ | 디딤석놓기 | 1000x500xT50 |  | 개소 | 1
NO | 공 종 명 | 규 격 | 산 출 근 거 | 단위 | 수 량 | 비 고
1 | 디딤석 | 1000x500x50 | 1 | 개소 | 1
2 | 디딤석놓기 | 대형블록놓기품 | 1.0*0.5 | ㎡ | 0.5
■ | 녹지경계석(직선) | 150x150x1000 |  | m | 1
NO | 공 종 명 | 규 격 | 산 출 근 거 | 단위 | 수 량 | 비 고
1 | 터파기 | 기계 | 0.65*0.25*1 = 0.1625 | ㎥ | 0.16
2 | 잔토처리 | 기계 | (0.25*0.15+0.15*0.1)*1 = 0.0525 | ㎥ | 0.05
3 | 되메우기 | 기계 | 터파기-잔토처리 | ㎥ | 0.11
4 | 유로폼 | 간단 | 0.15*1*2 = 0.3 | ㎡ | 0.3
5 | 레미콘 | 25-18-8 | 0.25*0.15*1 = 0.0375 | ㎥ | 0.04 | 정미량
|  |  | 0.0375*1.02(할증) = 0.03825 | ㎥ | 0.04 | 할증량
6 | 레미콘타설 | 무근 | 레미콘 정미량 | ㎥ | 0.04
7 | 화강석경계석 | 직선 | 1 = 1 | m | 1 | 정미량
|  |  | 1*1.03(할증) = 1.03 | m | 1.03 | 할증량
8 | 경계석 설치 |  | 화강석경계석 정미량 | m | 1
9 | 경계석하차 |  | 0.15*0.15*1*2.65(ton/m3,단위중량) | TON | 0.059625
■ | 녹지경계석(곡선) | 150x150x1000 |  | m | 1
NO | 공 종 명 | 규 격 | 산 출 근 거 | 단위 | 수 량 | 비 고
1 | 터파기 | 기계 | 0.65*0.25*1 = 0.1625 | ㎥ | 0.16
2 | 잔토처리 | 기계 | (0.25*0.15+0.15*0.1)*1 = 0.0525 | ㎥ | 0.05
3 | 되메우기 | 기계 | 터파기-잔토처리 | ㎥ | 0.11
4 | 유로폼 | 간단 | 0.15*1*2 = 0.3 | ㎡ | 0.3
5 | 레미콘 | 25-18-8 | 0.25*0.15*1 = 0.0375 | ㎥ | 0.04 | 정미량
|  |  | 0.0375*1.02(할증) = 0.03825 | ㎥ | 0.04 | 할증량
6 | 레미콘타설 | 무근 | 레미콘 정미량 | ㎥ | 0.04
7 | 화강석경계석 | 곡선 | 1 = 1 | m | 1 | 정미량
|  |  | 1*1.03(할증) = 1.03 | m | 1.03 | 할증량
8 | 경계석 설치 |  | 화강석경계석 정미량 | m | 1
9 | 경계석하차 |  | 0.15*0.15*1*2.65(ton/m3,단위중량) | TON | 0.059625
■ | 포장경계석(직선) | 150x150x1000 |  | m | 1
NO | 공 종 명 | 규 격 | 산 출 근 거 | 단위 | 수 량 | 비 고
1 | 터파기 | 기계 | 0.65*0.25*1 = 0.1625 | ㎥ | 0.16
2 | 잔토처리 | 기계 | (0.25*0.15+0.15*0.1)*1 = 0.0525 | ㎥ | 0.05
3 | 되메우기 | 기계 | 터파기-잔토처리 | ㎥ | 0.11
4 | 유로폼 | 간단 | 0.15*1*2 = 0.3 | ㎡ | 0.3
5 | 레미콘 | 25-18-8 | 0.25*0.15*1 = 0.0375 | ㎥ | 0.04 | 정미량
|  |  | 0.0375*1.02(할증) = 0.03825 | ㎥ | 0.04 | 할증량
6 | 레미콘타설 | 무근 | 레미콘 정미량 | ㎥ | 0.04
7 | 화강석경계석 | 직선 | 1 = 1 | m | 1 | 정미량
|  |  | 1*1.03(할증) = 1.03 | m | 1.03 | 할증량
8 | 경계석 설치 |  | 화강석경계석 정미량 | m | 1
9 | 경계석하차 |  | 0.15*0.15*1*2.65(ton/m3,단위중량) | TON | 0.059625
■ | 포장경계석(곡선) | 150x150x1000 |  | m | 1
NO | 공 종 명 | 규 격 | 산 출 근 거 | 단위 | 수 량 | 비 고
1 | 터파기 | 기계 | 0.65*0.25*1 = 0.1625 | ㎥ | 0.16
2 | 잔토처리 | 기계 | (0.25*0.15+0.15*0.1)*1 = 0.0525 | ㎥ | 0.05
3 | 되메우기 | 기계 | 터파기-잔토처리 | ㎥ | 0.11
4 | 유로폼 | 간단 | 0.15*1*2 = 0.3 | ㎡ | 0.3
5 | 레미콘 | 25-18-8 | 0.25*0.15*1 = 0.0375 | ㎥ | 0.04 | 정미량
|  |  | 0.0375*1.02(할증) = 0.03825 | ㎥ | 0.04 | 할증량
6 | 레미콘타설 | 무근 | 레미콘 정미량 | ㎥ | 0.04
7 | 화강석경계석 | 곡선 | 1 = 1 | m | 1 | 정미량
|  |  | 1*1.03(할증) = 1.03 | m | 1.03 | 할증량
8 | 경계석 설치 |  | 화강석경계석 정미량 | m | 1
9 | 경계석하차 |  | 0.15*0.15*1*2.65(ton/m3,단위중량) | TON | 0.059625
■ | 경계엣지 | L100 |  | m | 1
NO | 공 종 명 | 규 격 | 산 출 근 거 | 단위 | 수 량 | 비 고
1 | 경계엣지(STAKE포함) | L100 | 1*1.05(할증) | m | 1.05
2 | 경계마감재 설치 |  |  | m | 1
■ | 경계거푸집 | H100 |  | m | 1
NO | 공 종 명 | 규 격 | 산 출 근 거 | 단위 | 수 량 | 비 고
1 | 유로폼 | 간단 | 0.1*1.0 | ㎡ | 0.1

## 설비공 (hidden)
설비공

## 설비공수량집계 (hidden)
■설비공수량집계표
공 종 명 | 규 격 | 단 위 | 수량 | 비 고
물놀이터 설비 | - | 식 | 0

## 설비공토공집계표 (hidden)
■설비공 토공집계표
공 종 명 | 규 격 | 단 위 | 수 량 | 터파기/토사(m3) |  |  |  | 잔토처리/토사(m3) |  |  |  | 되메우기(m3) |  |  |  | 성토 | 절토 | 비 고
|  |  |  | 기계 |  | 인력 |  | 기계 |  | 인력 |  | 기계 |  | 인력
물놀이터 설비 | - | 식 | 0 | 304.5 | 0 |  | 0 |  | 0 |  | 0 | 304.5 | 0 |  | 0
합계 |  |  |  | 0 |  | 0 |  | 0 |  | 0 |  | 0 |  | 0

## 설비공수량산출서 (hidden)
■ | 물놀이터 설비 | - |  | 식 | 0
NO | 공 종 명 | 규 격 | 산 출 근 거 | 단위 | 수 량 | 비 고
1. 계류설비공사
| SUBMERSIBLE PUMP | 3KW*100A | 0 | 대 | 1
| SUBMERSIBLE PUMP | 3KW*65A | 1= | 대 | 1
| 수중펌프 설치 | 3KW이하 | 1+1= | 대 | 2
| PUMP STRAINER | 3KW용 | 1+1= | EA | 2
| PUMP SUPPORT | 3KW용 | 1+1= | EA | 2
| STS FLEXIBLE JOINT | 100A | 1= | EA | 1
| STS FLEXIBLE JOINT | 65A | 1= | EA | 1
| 후렉시블 콘넥터 설치 | 100A | 1= | 개소 | 1
| 후렉시블 콘넥터 설치 | 65A | 1= | 개소 | 1
| STS BUTTERFLY V/V | 100A | 1= | EA | 1
| STS BUTTERFLY V/V | 65A | 1= | EA | 1
| STS PAN CHECK V/V | 100A | 1= | EA | 1
| STS PAN CHECK V/V | 65A | 1= | EA | 1
| 제수변 | 150A | 1= | EA | 1
| 제수변 | 100A | 3= | EA | 3
| STS BALL V/V | 50A | 11= | EA | 11
| STS BALL V/V | 25A | 1+1= | EA | 2
| 밸브 콕크류 설치 | 150A | 1= | 개소 | 1
| 밸브 콕크류 설치 | 100A | 1+1+3= | 개소 | 5
| 밸브 콕크류 설치 | 65A | 1+1= | 개소 | 2
| 밸브 콕크류 설치 | 32~50A | 11= | 개소 | 11
| 밸브 콕크류 설치 | 15~25A | 1+1= | 개소 | 2
| STS FLANGE | 150A | 1+1= | EA | 2
| STS FLANGE | 100A | (1+1)*3+1+2+2+2= | EA | 13
| STS FLANGE | 65A | 1+2+2+2= | EA | 7
| STS BOLT/NUT | M20*90L | 8*2= | SET | 16
| STS BOLT/NUT | M16*130L | 8*2+4*2= | SET | 24
| STS BOLT/NUT | M16*75L | 8*3+4*3+8*2*3= | SET | 84
| STS PIPE | 150A | 2+5+2+2+2+10= | M | 23
| STS PIPE | 125A | 2= | M | 2
| STS PIPE | 100A | 2+3+10+2+3+10+2+5+9+10+1+1+1+2+5+1= | M | 67
| STS PIPE | 65A | 13+15+24+21+20+22+32+19+22+17+62+3+2+15= | M | 287
| STS PIPE | 50A | 3+4+1+1+10+2+5+(2+1)*10= | M | 56
| 스테인레스 강관배관 설치 | 150A | 2+5+2+2+2+10= | M | 23
| 스테인레스 강관배관 설치 | 125A | 2= | M | 2
| 스테인레스 강관배관 설치 | 100A | 2+3+10+2+3+10+2+5+9+10+1+1+1+2+5+1= | M | 67
| 스테인레스 강관배관 설치 | 65A | 13+15+24+21+20+22+32+19+22+17+62+3+2+15= | M | 287
| 스테인레스 강관배관 설치 | 50A | 3+4+1+1+10+2+5+(2+1)*10= | M | 56
| STS ELBOW | 150A | 1+2+1+3= | EA | 7
| STS ELBOW | 100A | 1+1+1+2+3= | EA | 8
| STS ELBOW | 65A | 13= | EA | 13
| STS ELBOW | 50A | 1+2+2+1+3+1= | EA | 9
| STS TEE | 150A | 1= | EA | 1
| STS TEE | 125A | 3+2= | EA | 5
| STS CAP | 125A | 1+1= | EA | 2
| PIPE HOLE 가공 | 25A | 2= | 개소 | 2
| STS NIPPLE | 50A | 11= | EA | 11
| STS NIPPLE | 25A | 1+1= | EA | 2
| CANOPY | 100A | 3= | EA | 3
| MAIN JOINT BOX | MJB10 | 2= | EA | 2
| 노출형 방수박스 설치 |  | 2= | 개소 | 2
| FLOOR DRAIN | 150A | 1= | EA | 1
| FLOOR DRAIN | 100A | 3= | EA | 3
| FLOOR DRAIN | 50A | 11= | EA | 11
| 바닥배수구 설치 | 100A이하 | 1+3= | 개소 | 4
| 바닥배수구 설치 | 50A이하 | 11= | 개소 | 11
| OVER FLOW | 150A | 1= | EA | 1
| VALVE BOX | 250D | 1+3= | EA | 4
| VALVE KEY | 15A | 1+3= | EA | 4
| WATER DETECTOR | 4P | 1= | EA | 1
| 전극봉 지지기 설치 | 4P | 1= | 개소 | 1
| AUTO SUPPLY SYSTEM | 50A | 1= | EA | 1
| 전자밸브 설치 | 대형 | 1= | 개소 | 1
| SYSTEM BOX | 50A용 | 1= | EA | 1
| PUMP BOX | 2500*1000*H500 | 1+1= | EA | 2
| BAFFLE | 150A | 1+1= | EA | 2
| BAFFLE | 100A | 3+2= | EA | 5
| BAFFLE | 65A | 2= | EA | 2
| BAFFLE | 50A | 11*2+1= | EA | 23
| 슬리브 설치 | 150A | 1+1= | 개소 | 2
| 슬리브 설치 | 100A | 3+2= | 개소 | 5
| 슬리브 설치 | 65A | 2= | 개소 | 2
| 슬리브 설치 | 50A | 11*2+1= | 개소 | 23
| 스테인레스 강관 용접 | 150A | 2+3+7*2+1*3+2*2= | 개소 | 26
| 스테인레스 강관 용접 | 125A | 5*3+2= | 개소 | 17
| 스테인레스 강관 용접 | 100A | 13+11+8*2+5*2= | 개소 | 50
| 스테인레스 강관 용접 | 65A | 7+47+13*2+2*2= | 개소 | 84
| 스테인레스 강관 용접 | 50A | 9+9*2+23*2= | 개소 | 73
| ELP 전선관 | 50mm | 300+300+20+10= | M | 630 | 전기공사
| 합성수지 파형관 설치 | 50mm | 300+300+20+10= | M | 630 | 전기공사
| CABLE | PNCT16.0SQ*4C | 300= | M | 300 | 전기공사
| CABLE | PNCT4.0SQ*4C | 10= | M | 10 | 전기공사
| CABLE | PNCT2.5SQ*4C | 10= | M | 10 | 전기공사
| CABLE | PNCT2.5SQ*2C | 320= | M | 320 | 전기공사
| 제어케이블 신설 | 16.0SQ*4C이하 | 300= | M | 300 | 전기공사
| 제어케이블 신설 | 4SQ*4C이하 | 10= | M | 10 | 전기공사
| 제어케이블 신설 | 2.5SQ*4C이하 | 10= | M | 10 | 전기공사
| 제어케이블 신설 | 2.5SQ*2C이하 | 320= | M | 320 | 전기공사
| 레진접속재 | AK-2 | 2= | EA | 2 | 전기공사
| CONTROL PANEL | 옥외함 | 1= | 면 | 1 | 전기공사
| 조작반 신설 | 800*500*300이하 | 1= | 면 | 1 | 전기공사
| 관로 터파기 | 기계+인력 | (23+2+67+287+56)*0.7= | ㎥ | 304.5
| 관로 되메우기 | 기계+인력 | (23+2+67+287+56)*0.7= | ㎥ | 304.5