## 표지 (hidden)
2025년도
국도46호선 |  | 호평IC교(상) |  | 등 | 포장 | 및 | 시설물 | 보수공사
의정부국토관리사무소

## 갑지(도급)
계 약 내 역 서
|  | 공사명 |  | : | 국도46호선 호평ic교(상) 등 포장 및 시설물 보수공사
|  | 전체계약금액 |  | : | 일금 오억칠천일백이만이천칠백원정 |  |  |  | ( | \ | 571022700 |  | )
|  | 공사개요 |  | : | 호평 ic교(상) : 아스팔트 포장 절삭 후 덧씌우기, 국도46호선 신구운교 외 5개소 : 단면보수
위 공사에 대하여 붙임과 같이 계약내역서를 제출합니다.
2026년 03 월 27 일
[6 empty] | 상호 | : | 주식회사 아 산 |  |  |  | 대표자 | : | 진 익 주 | ( 인 )
[6 empty] | 주소 | : | 경기도 남양주시 다산중앙로146번길 70-123, 2층
의정부국토관리사무소장 귀하

## 원가계산서 (hidden)
원가계산서
비 목 |  |  | 구분 | 금 액 | 요율 | 산 출 근 거
| 재 | 직 접 재 료 비 | 1
| 료 | 간 접 재 료 비 | 2 | 107322412
| 비 | 작업설.부산물등(△) | 3
|  | 소 계 | A | 107322412 |  | (1 + 2 + 3 )
| 노 | 직 접 노 무 비 | 4 | 187495739
순 | 무 | 간 접 노 무 비 | 5 | 30936796 | 16.5% | 4 × 0.165
| 비 | 소 계 | B | 218432535 |  | ( 4 + 5 )
공 |  | 산 출 경 비 | 6 | 27944371
|  | 산 재 보 험 료 | 7 | 7776198 | 3.56% | B × 0.0356
사 |  | 고 용 보 험 료 | 8 | 2206168 | 1.01% | B × 0.0101
| 경 | 건 강 보 험 료 | 9 | 6740471 | 3.595% | 4 × 0.03595
원 |  | 연 금 보 험 료 | 10 | 8906047 | 4.75% | 4 × 0.0475
|  | 노인장기요양 보 험 료 | 11 | 885697 | 13.14% | 9 × 0.1314
가 |  | 퇴 직 공 제 부 금 비 | 12 | 4312401 | 2.3% | 4 × 0.023
|  | 건설기계대여금지급보증서발급액 | 13 | 1291050 | 0.4% | (A + 4 + 6) × 0.004
|  | 산 업 안 전 보건관리비 | 14 | 11625999 | 2.53% | ((A + 4 + L/1.1) × 0.0253) + 3,300,000
|  | 환 경 보 전 비 | 15 | 2904862 | 0.9% | (A + 4 + 6) ×0.009
|  | 공 사 이 행 보증수수료 | 16
| 비 | 하도급대금지급보증수수료 | 17 | 261437 | 0.081% | (A + 4 + 6) ×0.00081
|  | 기 타 경 비 | 18 | 16939257 | 5.2% | (A + B) × 0.052
|  | 소 계 | C | 91793958 |  | (6:18)
|  | 순 공 사 원 가 | D | 417548905 |  | (A + B + C)
|  | 일 반 관 리 비 | E | 33403912 | 8% | D × 0.08
|  | 이 윤 | F | 51113990 | 14.88% | (B + C + E) ×0.1488
|  | 안전 관리 계획서 작성 | G | 17884603 |  |  | 17884603
|  | 폐 기 물 처 리 비 | H | 454308 |  |  | 454308
|  | 총 원 가 | I | 520405718 |  | (D + E + F + G + H)
|  | 부 가 가 치 세 | J | 52040571 | 10% | I × 0.1
|  | 도 급 예 정 액 | K | 572446289 |  | (I + J)
|  | 관 급 자 재 대 | L | 37700000 |  |  | 37700000
|  | 총 공 사 비 | M | 610146289 |  | (K + L)
1.8

## 내역서총괄표(도급)
내역서총괄표
공사명 : 국도46호선 호평ic교(상) 등 포장 및 시설물 보수공사
공종 | 품 명 | 규 격 | 수 량 | 단위 | 도 급 금 액 | 노무비 | 재료비 | 경 비 | 비 고
1. | 국도46호선 호평IC교(상) |  |  |  | 181183936 | 110285258 | 64798890 | 6099788
2. | 국도46호선 신구운교 등 |  |  |  | 141578586 | 77210481 | 42523522 | 21844583
| 순 공 사 비 |  |  |  | 322762522 | 187495739 | 107322412 | 27944371
| 간접노무비 |  | 1 | 식 | 30939448 | 30939448
| 산재보험료 |  | 1 | 식 | 7776864 |  |  | 7776864
| 고용보험료 |  | 1 | 식 | 2206356 |  |  | 2206356
| 건강보험료 |  | 1 | 식 | 7437746 |  |  | 7437746
| 연금보험료 |  | 1 | 식 | 9827342 |  |  | 9827342
| 노인장기요양보험료 |  | 1 | 식 | 977319 |  |  | 977319
| 퇴직공제부금비 |  | 1 | 식 | 4758502 |  |  | 4758502
| 건설기계대여금지급보증서발급액 |  | 1 | 식 | 1291049 |  |  | 1291049
| 산업안전보건관리비 |  | 1 | 식 | 12397587 |  |  | 12397587
| 환경보전비 |  | 1 | 식 | 2904862 |  |  | 2904862
| 하도급대금지급보증수수료 |  | 1 | 식 | 261437 |  |  | 261437
| 기타경비 |  | 1 | 식 | 16940698 |  |  | 16940698
| 순공사원가 |  | 1 | 식 | 420481732 | 218435187 | 107322412 | 94724133
| 일반관리비 |  | 1 | 식 | 33638537 |  |  | 33638537
| 이윤 |  | 1 | 식 | 46652366 |  |  | 46652366
| 안전관리계획서 작성 |  |  |  | 17884603 | 15618976 |  | 2265627
| 폐기물처리비 |  |  |  | 454308 |  |  | 454308
| 총원가 |  |  |  | 519111546 | 234054163 | 107322412 | 177734971
| 부가가치세 |  | 10 | % | 51911154 |  |  | 51911154
| 도급예정액 |  |  |  | 571022700 | 234054163 | 107322412 | 229646125
| 관급자재대 |  |  |  | 37700000 |  | 37700000
| 총공사비 |  |  |  | 608722700 | 234054163 | 145022412 | 229646125

## 도급계약내역서
계약내역서
공종 | 품 명 | 규 격 | 수 량 | 단위 | 도 급 금 액 |  | 노 무 비 |  | 재 료 비 |  | 경 비 |  | 비 고 | 투찰율 | 90.63%
[5 empty] | 단 가 | 금 액 | 단 가 | 금 액 | 단 가 | 금 액 | 단 가 | 금 액
1. | 국도46호선 호평IC교(상) |  |  |  | 0 | 181183936 |  | 110,285,258 |  | 64,798,890 |  | 6,099,788 |  |  | 187495739
1-1 | 호평 IC교 (상) |  |  |  | 0 | 181183936 |  | 110,285,258 |  | 64,798,890 |  | 6,099,788
1-1-1 | 아스팔트 포장 절삭 후 덧씌우기 |  |  |  | 0 | 173186989 |  | 108,354,908 |  | 61,266,379 |  | 3,565,702
| 아스팔트 포장 절삭후 아스팔트 덧씌우기 | A-Type (1회절삭,2회포장)-야간작업 | 1969 | ㎡ | 6368 | 12538592 | 3674 | 7234106 | 1208 | 2378552 | 1486 | 2925934 | 90.63% |  |  | 187495739
| 교면방수 | JJ 시트식 복합 교면방수 (야간) | 1969 | ㎡ | 80540 | 158583260 | 51208 | 100828552 | 29010 | 57120690 | 322 | 634018 | 90.63%
| 교면물빼기 유공관 | Φ15mm,그물망형, 야간 | 125 | M | 11301 | 1412625 | 2338 | 292250 | 8917 | 1114625 | 46 | 5750 | 90.63%
| 아스팔트유제 | RSC-4 | 4 | D/M | 163128 | 652512 | 0 | 0 | 163128 | 652512 | 0 | 0 | 90.63%
1-1-3 | 부대공 |  |  |  | 0 | 7996947 | 0 | 1,930,350 | 0 | 3,532,511 | 0 | 2,534,086
| 차선도색(융착식,일반형)-운행도로,차량부분통제 | 수동식,백색실선 | 65 | ㎡ | 24905 | 1618825 | 2886 | 187590 | 21671 | 1408615 | 348 | 22620 | 90.63%
| 차선도색(융착식,일반형)-운행도로,차량부분통제 | 수동식,백색파선 | 5 | ㎡ | 29457 | 147285 | 5773 | 28865 | 22987 | 114935 | 697 | 3485 | 90.63%
| 차선도색(융착식,일반형)-운행도로,차량부분통제 | 수동식,문자.기호 | 72 | ㎡ | 41739 | 3005208 | 16039 | 1154808 | 23760 | 1710720 | 1940 | 139680 | 90.63%
| 교통안전관리비 | 야간 | 1 | 일 | 882668 | 882668 | 501653 | 501653 | 221662 | 221662 | 159353 | 159353 | 90.63%
| 로봇신호수 설치 및 철거 | 야간 | 1 | 조 | 134013 | 134013 | 57434 | 57434 | 76579 | 76579 | 0 | 0 | 90.63%
| 중기운반 | 아스콘포장 | 1 | 식 | 1996896 | 1996896 | 0 | 0 | 0 | 0 | 1996896 | 1996896 | 90.63%
| 품질시험비 | 연성포장 | 1 | 식 | 212052 | 212052 | 0 | 0 | 0 | 0 | 212052 | 212052
[5 empty] | 0 | 0 | 0 |  | 0 |  | 0
2. | 국도46호선 신구운교 등 |  |  |  | 0 | 141578586 | 0 | 77,210,481 | 0 | 42,523,522 | 0 | 21,844,583
2-1 | 신구운교(춘천) |  |  |  | 0 | 6196197 | 0 | 2,999,433 | 0 | 1,482,225 | 0 | 1,714,539
2-1-1 | 보수공 |  |  |  | 0 | 2794732 | 0 | 1,703,281 | 0 | 1,063,453 | 0 | 27,998
| 방호벽 및 중분대 |  |  |  | 0 | 805140 | 0 | 279,280 | 0 | 519,510 | 0 | 6,350
| 철근방청단면보수(SSR공법) | 벽체T=50mm (야간) | 2 | ㎡ | 402570 | 805140 | 139640 | 279280 | 259755 | 519510 | 3175 | 6350 | 90.63%
| 바닥판 하면 |  |  |  | 0 | 1027981 | 0 | 791,502 | 0 | 225,394 | 0 | 11,085
| 표면보수(SSR공법) | 천정 (야간) | 10 | ㎡ | 91558 | 915580 | 70059 | 700590 | 20572 | 205720 | 927 | 9270 | 90.63%
| 콘크리트 균열보수(야간) | 주입공법 | 3 | m | 37467 | 112401 | 30304 | 90912 | 6558 | 19674 | 605 | 1815 | 90.63%
| 교대 |  |  |  | 0 | 76993 | 0 | 57,403 | 0 | 18,714 | 0 | 876
| 표면보수(SSR공법) | 벽체 (야간) | 1 | ㎡ | 76993 | 76993 | 57403 | 57403 | 18714 | 18714 | 876 | 876 | 90.63%
| 교각 |  |  |  | 0 | 884618 | 0 | 575,096 | 0 | 299,835 | 0 | 9,687
| 표면보수(SSR공법) | 벽체 (야간) | 8 | ㎡ | 76993 | 615944 | 57403 | 459224 | 18714 | 149712 | 876 | 7008 | 90.63%
| 단면보수(SSR공법) | 벽체T=30mm (야간) | 1 | ㎡ | 268674 | 268674 | 115872 | 115872 | 150123 | 150123 | 2679 | 2679 | 90.63%
2-1-2 | 부대공 |  |  |  | 0 | 3401465 | 0 | 1,296,152 | 0 | 418,772 | 0 | 1,686,541
| 굴절차 | 22M (야간) | 1 | 일 | 2380766 | 2380766 | 734763 | 734763 | 119772 | 119772 | 1526231 | 1526231 | 90.63%
| 교통안전관리비 | 야간 | 1 | 일 | 882668 | 882668 | 501653 | 501653 | 221662 | 221662 | 159353 | 159353 | 90.63%
| 로봇신호수 설치 및 철거 | 야간 | 1 | 조 | 134013 | 134013 | 57434 | 57434 | 76579 | 76579 | 0 | 0 | 90.63%
| 폐기물상차 | 백호0.7㎥ | 1 | ㎥ | 4018 | 4018 | 2302 | 2302 | 759 | 759 | 957 | 957 | 90.63%
[5 empty] | 0 | 0 | 0 |  | 0 |  | 0
2-2 | 조종교 |  |  |  | 0 | 22033531 | 0 | 13,034,608 | 0 | 5,467,202 | 0 | 3,531,721
2-2-1 | 보수공 |  |  |  | 0 | 15368632 | 0 | 10,502,040 | 0 | 4,706,996 | 0 | 159,596
| 바닥판 하면 |  |  |  | 0 | 10867846 | 0 | 7,320,758 | 0 | 3,441,056 | 0 | 106,032
| 표면보수(SSR공법) | 천정 (야간) | 84 | ㎡ | 91558 | 7690872 | 70059 | 5884956 | 20572 | 1728048 | 927 | 77868 | 90.63%
| 단면보수(SSR공법) | 천정T=10mm (야간) | 10 | ㎡ | 150553 | 1505530 | 82371 | 823710 | 66656 | 666560 | 1526 | 15260 | 90.63%
| 철근방청단면보수(SSR공법) | 천정T=50mm (야간) | 4 | ㎡ | 417861 | 1671444 | 153023 | 612092 | 261612 | 1046448 | 3226 | 12904 | 90.63%
| 교대 |  |  |  | 0 | 2329838 | 0 | 1,585,580 | 0 | 715,884 | 0 | 28,374
| 표면보수(SSR공법) | 벽체 (야간) | 14 | ㎡ | 76993 | 1077902 | 57403 | 803642 | 18714 | 261996 | 876 | 12264 | 90.63%
| 단면보수(SSR공법) | 벽체T=10mm (야간) | 6 | ㎡ | 133722 | 802332 | 69715 | 418290 | 62532 | 375192 | 1475 | 8850 | 90.63%
| 콘크리트 균열보수(야간) | 주입공법 | 12 | m | 37467 | 449604 | 30304 | 363648 | 6558 | 78696 | 605 | 7260 | 90.63%
| 교각 |  |  |  | 0 | 2170948 | 0 | 1,595,702 | 0 | 550,056 | 0 | 25,190
| 표면보수(SSR공법) | 벽체 (야간) | 25 | ㎡ | 76993 | 1924825 | 57403 | 1435075 | 18714 | 467850 | 876 | 21900 | 90.63%
| 단면보수(SSR공법) | 벽체T=10mm (야간) | 1 | ㎡ | 133722 | 133722 | 69715 | 69715 | 62532 | 62532 | 1475 | 1475 | 90.63%
| 콘크리트 균열보수(야간) | 주입공법 | 3 | m | 37467 | 112401 | 30304 | 90912 | 6558 | 19674 | 605 | 1815 | 90.63%
2-2-2 | 부대공 |  |  |  | 0 | 6664899 | 0 | 2,532,568 | 0 | 760,206 | 0 | 3,372,125
| 굴절차 | 22M (야간) | 2 | 일 | 2380766 | 4761532 | 734763 | 1469526 | 119772 | 239544 | 1526231 | 3052462 | 90.63%
| 교통안전관리비 | 야간 | 2 | 일 | 882668 | 1765336 | 501653 | 1003306 | 221662 | 443324 | 159353 | 318706 | 90.63%
| 로봇신호수 설치 및 철거 | 야간 | 1 | 조 | 134013 | 134013 | 57434 | 57434 | 76579 | 76579 | 0 | 0 | 90.63%
| 폐기물상차 | 백호0.7㎥ | 1 | ㎥ | 4018 | 4018 | 2302 | 2302 | 759 | 759 | 957 | 957 | 90.63%
[5 empty] | 0 | 0 | 0 |  | 0 |  | 0
2-3 | 사능1교(상) |  |  |  | 0 | 44320015 | 0 | 24,351,330 | 0 | 14,307,594 | 0 | 5,661,091
2-3-1 | 보수공 |  |  |  | 0 | 33405996 | 0 | 20,078,391 | 0 | 12,983,533 | 0 | 344,072
| 방호벽 및 중분대 |  |  |  | 0 | 8787711 | 0 | 5,976,182 | 0 | 2,714,304 | 0 | 97,225
| 표면보수(SSR공법) | 벽체 (야간) | 90 | ㎡ | 76993 | 6929370 | 57403 | 5166270 | 18714 | 1684260 | 876 | 78840 | 90.63%
| 단면보수(SSR공법) | 벽체T=30mm (야간) | 5 | ㎡ | 268674 | 1343370 | 115872 | 579360 | 150123 | 750615 | 2679 | 13395 | 90.63%
| 철근방청단면보수(SSR공법) | 벽체T=50mm (야간) | 1 | ㎡ | 402570 | 402570 | 139640 | 139640 | 259755 | 259755 | 3175 | 3175 | 90.63%
| 콘크리트 균열보수(야간) | 주입공법 | 3 | m | 37467 | 112401 | 30304 | 90912 | 6558 | 19674 | 605 | 1815 | 90.63%
| 바닥판 하면 |  |  |  | 0 | 12272026 | 0 | 6,199,699 | 0 | 5,962,294 | 0 | 110,033
| 표면보수(SSR공법) | 천정 (야간) | 38 | ㎡ | 91558 | 3479204 | 70059 | 2662242 | 20572 | 781736 | 927 | 35226 | 90.63%
| 단면보수(SSR공법) | 천정T=30mm (야간) | 13 | ㎡ | 287771 | 3741023 | 128529 | 1670877 | 156512 | 2034656 | 2730 | 35490 | 90.63%
| 철근방청단면보수(SSR공법) | 천정T=50mm (야간) | 12 | ㎡ | 417861 | 5014332 | 153023 | 1836276 | 261612 | 3139344 | 3226 | 38712 | 90.63%
| 콘크리트 균열보수(야간) | 주입공법 | 1 | m | 37467 | 37467 | 30304 | 30304 | 6558 | 6558 | 605 | 605 | 90.63%
| 교대 |  |  |  | 0 | 4418060 | 0 | 3,228,454 | 0 | 1,138,287 | 0 | 51,319
| 표면보수(SSR공법) | 벽체 (야간) | 50 | ㎡ | 76993 | 3849650 | 57403 | 2870150 | 18714 | 935700 | 876 | 43800 | 90.63%
| 단면보수(SSR공법) | 벽체T=30mm (야간) | 1 | ㎡ | 268674 | 268674 | 115872 | 115872 | 150123 | 150123 | 2679 | 2679 | 90.63%
| 콘크리트 균열보수(야간) | 주입공법 | 8 | m | 37467 | 299736 | 30304 | 242432 | 6558 | 52464 | 605 | 4840 | 90.63%
| 교각 |  |  |  | 0 | 7928199 | 0 | 4,674,056 | 0 | 3,168,648 | 0 | 85,495
| 표면보수(SSR공법) | 벽체 (야간) | 48 | ㎡ | 76993 | 3695664 | 57403 | 2755344 | 18714 | 898272 | 876 | 42048 | 90.63%
| 단면보수(SSR공법) | 벽체T=30mm (야간) | 13 | ㎡ | 268674 | 3492762 | 115872 | 1506336 | 150123 | 1951599 | 2679 | 34827 | 90.63%
| 철근방청단면보수(SSR공법) | 벽체T=50mm (야간) | 1 | ㎡ | 402570 | 402570 | 139640 | 139640 | 259755 | 259755 | 3175 | 3175 | 90.63%
| 콘크리트 균열보수(야간) | 주입공법 | 9 | m | 37467 | 337203 | 30304 | 272736 | 6558 | 59022 | 605 | 5445 | 90.63%
2-3-2 | 부대공 |  |  |  | 0 | 10914019 | 0 | 4,272,939 | 0 | 1,324,061 | 0 | 5,317,019
| 굴절차 | 22M (야간) | 3 | 일 | 2380766 | 7142298 | 734763 | 2204289 | 119772 | 359316 | 1526231 | 4578693 | 90.63%
| 교통안전관리비 | 야간 | 4 | 일 | 882668 | 3530672 | 501653 | 2006612 | 221662 | 886648 | 159353 | 637412 | 90.63%
| 로봇신호수 설치 및 철거 | 야간 | 1 | 조 | 134013 | 134013 | 57434 | 57434 | 76579 | 76579 | 0 | 0 | 90.63%
| 폐기물상차 | 백호0.7㎥ | 2 | ㎥ | 4018 | 8036 | 2302 | 4604 | 759 | 1518 | 957 | 1914 | 90.63%
| 품질시험비 | 압축강도, 부착강도 | 1 | 식 | 99000 | 99000 | 0 | 0 | 0 | 0 | 99000 | 99000
[5 empty] | 0 | 0 | 0 |  | 0 |  | 0
2-4 | 사능1교(하) |  |  |  | 0 | 24767033 | 0 | 12,815,681 | 0 | 8,242,449 | 0 | 3,708,903
2-4-1 | 보수공 |  |  |  | 0 | 17219466 | 0 | 9,781,460 | 0 | 7,260,581 | 0 | 177,425
| 방호벽 및 중분대 |  |  |  | 0 | 6928430 | 0 | 3,494,612 | 0 | 3,362,481 | 0 | 71,337
| 표면보수(SSR공법) | 벽체 (야간) | 20 | ㎡ | 76993 | 1539860 | 57403 | 1148060 | 18714 | 374280 | 876 | 17520 | 90.63%
| 단면보수(SSR공법) | 벽체T=30mm (야간) | 18 | ㎡ | 268674 | 4836132 | 115872 | 2085696 | 150123 | 2702214 | 2679 | 48222 | 90.63%
| 철근방청단면보수(SSR공법) | 벽체T=50mm (야간) | 1 | ㎡ | 402570 | 402570 | 139640 | 139640 | 259755 | 259755 | 3175 | 3175 | 90.63%
| 콘크리트 균열보수(야간) | 주입공법 | 4 | m | 37467 | 149868 | 30304 | 121216 | 6558 | 26232 | 605 | 2420 | 90.63%
| 바닥판 하면 |  |  |  | 0 | 5947226 | 0 | 3,378,925 | 0 | 2,510,660 | 0 | 57,641
| 표면보수(SSR공법) | 천정 (야간) | 25 | ㎡ | 91558 | 2288950 | 70059 | 1751475 | 20572 | 514300 | 927 | 23175 | 90.63%
| 단면보수(SSR공법) | 천정T=30mm (야간) | 11 | ㎡ | 287771 | 3165481 | 128529 | 1413819 | 156512 | 1721632 | 2730 | 30030 | 90.63%
| 철근방청단면보수(SSR공법) | 천정T=50mm (야간) | 1 | ㎡ | 417861 | 417861 | 153023 | 153023 | 261612 | 261612 | 3226 | 3226 | 90.63%
| 콘크리트 균열보수(야간) | 주입공법 | 2 | m | 37467 | 74934 | 30304 | 60608 | 6558 | 13116 | 605 | 1210 | 90.63%
| 교대 |  |  |  | 0 | 1461036 | 0 | 1,007,221 | 0 | 437,391 | 0 | 16,424
| 표면보수(SSR공법) | 벽체 (야간) | 15 | ㎡ | 76993 | 1154895 | 57403 | 861045 | 18714 | 280710 | 876 | 13140 | 90.63%
| 단면보수(SSR공법) | 벽체T=30mm (야간) | 1 | ㎡ | 268674 | 268674 | 115872 | 115872 | 150123 | 150123 | 2679 | 2679 | 90.63%
| 콘크리트 균열보수(야간) | 주입공법 | 1 | m | 37467 | 37467 | 30304 | 30304 | 6558 | 6558 | 605 | 605 | 90.63%
| 교각 |  |  |  | 0 | 2882774 | 0 | 1,900,702 | 0 | 950,049 | 0 | 32,023
| 표면보수(SSR공법) | 벽체 (야간) | 26 | ㎡ | 76993 | 2001818 | 57403 | 1492478 | 18714 | 486564 | 876 | 22776 | 90.63%
| 단면보수(SSR공법) | 벽체T=30mm (야간) | 3 | ㎡ | 268674 | 806022 | 115872 | 347616 | 150123 | 450369 | 2679 | 8037 | 90.63%
| 콘크리트 균열보수(야간) | 주입공법 | 2 | m | 37467 | 74934 | 30304 | 60608 | 6558 | 13116 | 605 | 1210 | 90.63%
2-4-2 | 부대공 |  |  |  | 0 | 7547567 | 0 | 3,034,221 | 0 | 981,868 | 0 | 3,531,478
| 굴절차 | 22M (야간) | 2 | 일 | 2380766 | 4761532 | 734763 | 1469526 | 119772 | 239544 | 1526231 | 3052462 | 90.63%
| 교통안전관리비 | 야간 | 3 | 일 | 882668 | 2648004 | 501653 | 1504959 | 221662 | 664986 | 159353 | 478059 | 90.63%
| 로봇신호수 설치 및 철거 | 야간 | 1 | 조 | 134013 | 134013 | 57434 | 57434 | 76579 | 76579 | 0 | 0 | 90.63%
| 폐기물상차 | 백호0.7㎥ | 1 | ㎥ | 4018 | 4018 | 2302 | 2302 | 759 | 759 | 957 | 957 | 90.63%
[5 empty] | 0 | 0 | 0 |  | 0 |  | 0
2-5 | 적성교 |  |  |  | 0 | 7562038 | 0 | 3,852,197 | 0 | 1,979,830 | 0 | 1,730,011
2-5-1 | 보수공 |  |  |  | 0 | 4160573 | 0 | 2,556,045 | 0 | 1,561,058 | 0 | 43,470
| 방호벽 및 중분대 |  |  |  | 0 | 825230 | 0 | 370,318 | 0 | 447,306 | 0 | 7,606
| 표면보수(SSR공법) | 벽체 (야간) | 2 | ㎡ | 76993 | 153986 | 57403 | 114806 | 18714 | 37428 | 876 | 1752 | 90.63%
| 단면보수(SSR공법) | 벽체T=30mm (야간) | 1 | ㎡ | 268674 | 268674 | 115872 | 115872 | 150123 | 150123 | 2679 | 2679 | 90.63%
| 철근방청단면보수(SSR공법) | 벽체T=50mm (야간) | 1 | ㎡ | 402570 | 402570 | 139640 | 139640 | 259755 | 259755 | 3175 | 3175 | 90.63%
| 바닥판 하면 |  |  |  | 0 | 1765796 | 0 | 1,167,825 | 0 | 580,460 | 0 | 17,511
| 표면보수(SSR공법) | 천정 (야간) | 13 | ㎡ | 91558 | 1190254 | 70059 | 910767 | 20572 | 267436 | 927 | 12051 | 90.63%
| 단면보수(SSR공법) | 천정T=30mm (야간) | 2 | ㎡ | 287771 | 575542 | 128529 | 257058 | 156512 | 313024 | 2730 | 5460 | 90.63%
| 교대 |  |  |  | 0 | 576646 | 0 | 345,484 | 0 | 224,979 | 0 | 6,183
| 표면보수(SSR공법) | 벽체 (야간) | 4 | ㎡ | 76993 | 307972 | 57403 | 229612 | 18714 | 74856 | 876 | 3504 | 90.63%
| 단면보수(SSR공법) | 벽체T=30mm (야간) | 1 | ㎡ | 268674 | 268674 | 115872 | 115872 | 150123 | 150123 | 2679 | 2679 | 90.63%
| 교각 |  |  |  | 0 | 992901 | 0 | 672,418 | 0 | 308,313 | 0 | 12,170
| 표면보수(SSR공법) | 벽체 (야간) | 6 | ㎡ | 76993 | 461958 | 57403 | 344418 | 18714 | 112284 | 876 | 5256 | 90.63%
| 단면보수(SSR공법) | 벽체T=30mm (야간) | 1 | ㎡ | 268674 | 268674 | 115872 | 115872 | 150123 | 150123 | 2679 | 2679 | 90.63%
| 콘크리트 균열보수(야간) | 주입공법 | 7 | m | 37467 | 262269 | 30304 | 212128 | 6558 | 45906 | 605 | 4235 | 90.63%
2-5-2 | 부대공 |  |  |  | 0 | 3401465 | 0 | 1,296,152 | 0 | 418,772 | 0 | 1,686,541
| 굴절차 | 22M (야간) | 1 | 일 | 2380766 | 2380766 | 734763 | 734763 | 119772 | 119772 | 1526231 | 1526231 | 90.63%
| 교통안전관리비 | 야간 | 1 | 일 | 882668 | 882668 | 501653 | 501653 | 221662 | 221662 | 159353 | 159353 | 90.63%
| 로봇신호수 설치 및 철거 | 야간 | 1 | 조 | 134013 | 134013 | 57434 | 57434 | 76579 | 76579 | 0 | 0 | 90.63%
| 폐기물상차 | 백호0.7㎥ | 1 | ㎥ | 4018 | 4018 | 2302 | 2302 | 759 | 759 | 957 | 957 | 90.63%
[5 empty] | 0 | 0 | 0 |  | 0 |  | 0
2-6 | 호평IC교(상) |  |  |  | 0 | 17500697 | 0 | 9,186,294 | 0 | 6,329,001 | 0 | 1,985,402
2-6-1 | 보수공 |  |  |  | 0 | 13216564 | 0 | 7,388,489 | 0 | 5,688,567 | 0 | 139,508
| 방호벽 및 중분대 |  |  |  | 0 | 7236054 | 0 | 3,383,010 | 0 | 3,775,422 | 0 | 77,622
| 표면보수(SSR공법) | 벽체 | 18 | ㎡ | 57859 | 1041462 | 38269 | 688842 | 18714 | 336852 | 876 | 15768 | 90.63%
| 단면보수(SSR공법) | 벽체T=30mm (야간) | 21 | ㎡ | 268674 | 5642154 | 115872 | 2433312 | 150123 | 3152583 | 2679 | 56259 | 90.63%
| 철근방청단면보수(SSR공법) | 벽체T=50mm (야간) | 1 | ㎡ | 402570 | 402570 | 139640 | 139640 | 259755 | 259755 | 3175 | 3175 | 90.63%
| 콘크리트 균열보수(야간) | 주입공법 | 4 | m | 37467 | 149868 | 30304 | 121216 | 6558 | 26232 | 605 | 2420 | 90.63%
| 바닥판 하면 |  |  |  | 0 | 2863095 | 0 | 1,765,696 | 0 | 1,070,604 | 0 | 26,795
| 표면보수(SSR공법) | 천정 (야간) | 19 | ㎡ | 91558 | 1739602 | 70059 | 1331121 | 20572 | 390868 | 927 | 17613 | 90.63%
| 단면보수(SSR공법) | 천정T=30mm (야간) | 1 | ㎡ | 287771 | 287771 | 128529 | 128529 | 156512 | 156512 | 2730 | 2730 | 90.63%
| 철근방청단면보수(SSR공법) | 천정T=50mm (야간) | 2 | ㎡ | 417861 | 835722 | 153023 | 306046 | 261612 | 523224 | 3226 | 6452 | 90.63%
| 교대 |  |  |  | 0 | 2732450 | 0 | 1,952,768 | 0 | 748,971 | 0 | 30,711
| 표면보수(SSR공법) | 벽체 (야간) | 32 | ㎡ | 76993 | 2463776 | 57403 | 1836896 | 18714 | 598848 | 876 | 28032 | 90.63%
| 단면보수(SSR공법) | 벽체T=30mm (야간) | 1 | ㎡ | 268674 | 268674 | 115872 | 115872 | 150123 | 150123 | 2679 | 2679 | 90.63%
| 교각 |  |  |  | 0 | 384965 | 0 | 287,015 | 0 | 93,570 | 0 | 4,380
| 표면보수(SSR공법) | 벽체 (야간) | 5 | ㎡ | 76993 | 384965 | 57403 | 287015 | 18714 | 93570 | 876 | 4380 | 90.63%
2-6-2 | 부대공 |  |  |  | 0 | 4284133 | 0 | 1,797,805 | 0 | 640,434 | 0 | 1,845,894
| 굴절차 | 22M (야간) | 1 | 일 | 2380766 | 2380766 | 734763 | 734763 | 119772 | 119772 | 1526231 | 1526231 | 90.63%
| 교통안전관리비 | 야간 | 2 | 일 | 882668 | 1765336 | 501653 | 1003306 | 221662 | 443324 | 159353 | 318706 | 90.63%
| 로봇신호수 설치 및 철거 | 야간 | 1 | 조 | 134013 | 134013 | 57434 | 57434 | 76579 | 76579 | 0 | 0 | 90.63%
| 폐기물상차 | 백호0.7㎥ | 1 | ㎥ | 4018 | 4018 | 2302 | 2302 | 759 | 759 | 957 | 957 | 90.63%
[5 empty] | 0 | 0 | 0 |  | 0 |  | 0
2-7 | 호평IC교(하) |  |  |  | 0 | 19199075 | 0 | 10,970,938 | 0 | 4,715,221 | 0 | 3,512,916
2-7-1 | 보수공 |  |  |  | 0 | 12534176 | 0 | 8,438,370 | 0 | 3,955,015 | 0 | 140,791
| 방호벽 및 중분대 |  |  |  | 0 | 3547613 | 0 | 2,252,470 | 0 | 1,255,710 | 0 | 39,433
| 표면보수(SSR공법) | 벽체 (야간) | 26 | ㎡ | 76993 | 2001818 | 57403 | 1492478 | 18714 | 486564 | 876 | 22776 | 90.63%
| 단면보수(SSR공법) | 벽체T=30mm (야간) | 3 | ㎡ | 268674 | 806022 | 115872 | 347616 | 150123 | 450369 | 2679 | 8037 | 90.63%
| 철근방청단면보수(SSR공법) | 벽체T=50mm (야간) | 1 | ㎡ | 402570 | 402570 | 139640 | 139640 | 259755 | 259755 | 3175 | 3175 | 90.63%
| 콘크리트 균열보수(야간) | 주입공법 | 9 | m | 37467 | 337203 | 30304 | 272736 | 6558 | 59022 | 605 | 5445 | 90.63%
| 바닥판 하면 |  |  |  | 0 | 1873748 | 0 | 948,341 | 0 | 906,028 | 0 | 19,379
| 표면보수(SSR공법) | 천정 | 11 | ㎡ | 68205 | 750255 | 46706 | 513766 | 20572 | 226292 | 927 | 10197 | 90.63%
| 단면보수(SSR공법) | 천정T=30mm (야간) | 1 | ㎡ | 287771 | 287771 | 128529 | 128529 | 156512 | 156512 | 2730 | 2730 | 90.63%
| 철근방청단면보수(SSR공법) | 천정T=50mm (야간) | 2 | ㎡ | 417861 | 835722 | 153023 | 306046 | 261612 | 523224 | 3226 | 6452 | 90.63%
| 교대 |  |  |  | 0 | 3656138 | 0 | 2,728,245 | 0 | 886,116 | 0 | 41,777
| 표면보수(SSR공법) | 벽체 (야간) | 47 | ㎡ | 76993 | 3618671 | 57403 | 2697941 | 18714 | 879558 | 876 | 41172 | 90.63%
| 콘크리트 균열보수(야간) | 주입공법 | 1 | m | 37467 | 37467 | 30304 | 30304 | 6558 | 6558 | 605 | 605 | 90.63%
| 교각 |  |  |  | 0 | 3456677 | 0 | 2,509,314 | 0 | 907,161 | 0 | 40,202
| 표면보수(SSR공법) | 벽체 (야간) | 38 | ㎡ | 76993 | 2925734 | 57403 | 2181314 | 18714 | 711132 | 876 | 33288 | 90.63%
| 단면보수(SSR공법) | 벽체T=30mm (야간) | 1 | ㎡ | 268674 | 268674 | 115872 | 115872 | 150123 | 150123 | 2679 | 2679 | 90.63%
| 콘크리트 균열보수(야간) | 주입공법 | 7 | m | 37467 | 262269 | 30304 | 212128 | 6558 | 45906 | 605 | 4235 | 90.63%
2-7-2 | 부대공 |  |  |  | 0 | 6664899 | 0 | 2,532,568 | 0 | 760,206 | 0 | 3,372,125
| 굴절차 | 22M (야간) | 2 | 일 | 2380766 | 4761532 | 734763 | 1469526 | 119772 | 239544 | 1526231 | 3052462 | 90.63%
| 교통안전관리비 | 야간 | 2 | 일 | 882668 | 1765336 | 501653 | 1003306 | 221662 | 443324 | 159353 | 318706 | 90.63%
| 로봇신호수 설치 및 철거 | 야간 | 1 | 조 | 134013 | 134013 | 57434 | 57434 | 76579 | 76579 | 0 | 0 | 90.63%
| 폐기물상차 | 백호0.7㎥ | 1 | ㎥ | 4018 | 4018 | 2302 | 2302 | 759 | 759 | 957 | 957 | 90.63%
[5 empty] | 0 | 0 | 0
| 순 공 사 비 |  |  |  | 0 | 322762522 |  | 187495739 |  | 107322412 |  | 27944371
| 간접노무비 |  | 16.5 | % | 0 | 30939448 |  | 30939448
| 산재보험료 |  | 3.56 | % | 0 | 7776864 | [5 empty] | 7776864
| 고용보험료 |  | 1.01 | % | 0 | 2206356 | [5 empty] | 2206356
| 건강보험료 |  | 3.595 | % | 0 | 7437746 | [5 empty] | 7437746
| 연금보험료 |  | 4.75 | % | 0 | 9827342 | [5 empty] | 9827342
| 노인장기요양보험료 |  | 13.14 | % | 0 | 977319 | [5 empty] | 977319
| 퇴직공제부금비 |  | 2.3 | % | 0 | 4758502 | [5 empty] | 4758502
| 건설기계대여금지급보증서발급액 |  | 0.4 | % | 0 | 1291049 | [5 empty] | 1291049
| 산업안전보건관리비 |  | 2.53 | % | 0 | 12397587 | [5 empty] | 12397587
| 환경보전비 |  | 0.9 | % | 0 | 2904862 | [5 empty] | 2904862
| 하도급대금지급보증수수료 |  | 0.081 | % | 0 | 261437 | [5 empty] | 261437
| 기타경비 |  | 5.2 | % | 0 | 16940698 | [5 empty] | 16940698
| 순공사원가 |  |  |  | 0 | 420481732 |  | 218435187 |  | 107322412 |  | 94724133
| 일반관리비 |  | 8 | % | 0 | 33638537 | [5 empty] | 33638537
| 이윤 |  | 14.88 | % | 0 | 46652366 | [5 empty] | 46652366
3. | 안전관리계획서작성 |  |  |  | 0 | 17884603 | 0 | 15618976 |  | 0 |  | 2265627
| 안전관리책임자 | 공사기간(투입일 정산) | 60 | 일 | 235459 | 14127540 | 235459 | 14127540 | 0 | 0 | 0 | 0
| 안전관리계획서작성비 |  | 1 | 식 | 3757063 | 3757063 | 1491436 | 1491436 | 0 | 0 | 2265627 | 2265627
[5 empty] | 0 | 0 | 0
4. | 폐기물처리비 |  |  |  | 0 | 454308 | 0 | 0 |  | 0 |  | 454308
| 폐기물처리비 | 폐콘크리트 | 9.86 | Ton | 28223 | 278278 | 0 | 0 | 0 | 0 | 28223 | 278278 | 90.63%
| 폐기물운반비(상차제외) | 30km이하,덤프15톤 | 9.86 | Ton | 17853 | 176030 | 0 | 0 | 0 | 0 | 17853 | 176030 | 90.63%
| 총원가 |  |  |  | 0 | 519111546 |  | 218435187 |  | 107322412 |  | 177734971
| 부가가치세 |  | 10 | % | 0 | 51911154 | [5 empty] | 51911154
| 도급예정액 |  |  |  | 0 | 571022700
| 총공사비 |  |  |  | 0 | 610146289
[5 empty] | 0 | 0 | 0
[5 empty] | 0 | 0
[5 empty] | 0 | 0
5. | 관급자재대 |  |  |  | 0 | 37700000 |  | 0 |  | 37,700,000 |  | 0
5-1 | 호평IC교 (상) |  |  |  | 0 | 37645120 |  | 0 |  | 37,645,120 |  | 0
| 아스콘(관급)-서울,인천,경기(강북,노원,도봉구 제외) | 조합공통품목, WC-6, 가열, 1등급 | 376 | 톤 | 100120 | 37645120 |  | 0 | 100120 | 37645120 | 0 | 0 | 관급
5-2 | 단수조정 |  | 1 | 식 | 54880 | 54880 |  | 0 | 54880 | 54880 |  | 0
[5 empty] | 0 | 0
0
[5 empty] | 0 | 0
[5 empty] | 0 | 0
[5 empty] | 0 | 0
[5 empty] | 0 | 0
[5 empty] | 0 | 0
[5 empty] | 0 | 0
[5 empty] | 0 | 0
[5 empty] | 0 | 0
[5 empty] | 0 | 0
[5 empty] | 0 | 0
[5 empty] | 0 | 0
[5 empty] | 0 | 0
[5 empty] | 0 | 0
[5 empty] | 0 | 0
[5 empty] | 0 | 0
[5 empty] | 0 | 0
[5 empty] | 0 | 0
[5 empty] | 0 | 0
[5 empty] | 0 | 0

## 제경비산출서(전체)
제 경 비 산 출 내 역 서
공사명 : 국도46호선 호평ic교(상) 등 포장 및 시설물 보수공사
공 종 명 | 설계금액 | 도급금액 | 산 출 근 거 | [10 empty] | 비 고
가. 직접공사비 | 356120488 | 322762522
1.간 접 노 무 비 | 34137084 | 30939448 | ( | 322762522 | ÷ | 356120488 | ) | × | 34137084 | = | 30939448 | ≒ | 30939448 |  |  | 9.586%
2.산 재 보 험 료 | 8580614 | 7776864 | ( | 322762522 | ÷ | 356120488 | ) | × | 8580614 | = | 7776864 | ≒ | 7776864 |  |  | 2.409%
3.고 용 보 험 료 | 2434387 | 2206356 | ( | 322762522 | ÷ | 356120488 | ) | × | 2434387 | = | 2206356 | ≒ | 2206356 |  |  | 0.6836%
4.건 강 보 험 료 | 7437746 | 7437746 | 설계가 반영 | [8 empty] | ≒ | 7437746 |  |  | 2.304%
5.연 금 보 험 료 | 9827342 | 9827342 | 설계가 반영 | [8 empty] | ≒ | 9827342 |  |  | 3.045%
6.노인장기요양보험료 | 977319 | 977319 | 설계가 반영 | [8 empty] | ≒ | 977319 |  |  | 0.3028%
7.퇴직공제부금비 | 4758502 | 4758502 | 설계가 반영 | [8 empty] | ≒ | 4758502 |  |  | 1.474%
8.건설기계대여대금 | 1424481 | 1291049 | ( | 322762522 | ÷ | 356120488 | ) | × | 1424481 | = | 1291049 | ≒ | 1291049 |  |  | 0.4%
9.산 업 안 전 보 건 관 리 비 | 12397587 | 12397587 | 설계가 반영 | [8 empty] | ≒ | 12397587 |  |  | 3.841%
10.환 경 보 전 비 | 3205084 | 2904862 | ( | 322762522 | ÷ | 356120488 | ) | × | 3205084 | = | 2904862 | ≒ | 2904862 |  |  | 0.9%
11.하도급대금지급보증수수료 | 288457 | 261437 | ( | 322762522 | ÷ | 356120488 | ) | × | 288457 | = | 261437 | ≒ | 261437 |  |  | 0.081%
12.기 타 경 비 | 18691544 | 16940698 | ( | 322762522 | ÷ | 356120488 | ) | × | 18691544 | = | 16940698 | ≒ | 16940698 |  |  | 5.249%
나. 소 계 | 460280635 | 420481732
13.일 반 관 리 비 | 36822450 | 33638537 | ( | 420481732 | ÷ | 460280635 | ) | × | 36822450 | = | 33638537 | ≒ | 33638537 |  |  | 8%
14.이 윤 | 56329192 | 46652366 | ( | 420481732 | ÷ | 460280635 | ) | × | 56329192 | = | 51458598 | ≒ | 46652366 | 이윤조정 | 0 | 11.09%
15.안전관리계획서작성 | 17884603 | 17884603 | 설계가 반영 | [8 empty] | ≒ | 17884603
16.폐기물처리비 | 501302 | 454308
라. 공 급 가 액 | 571818182 | 519111546
17.부 가 가 치 세 | 57181818 | 51911154 | [12 empty] | 0
마. 도 급 공 사 비 | 629000000 | 571022700 | [12 empty] | 571022700
571022700
0
|  | 571022700 | [10 empty] | 0
0

## 적용제경비산출서
적 용 제 경 비 산 출 서
구 분 | 도급금액 | 산 출 근 거 | [7 empty] | 적용 제경비율 |  |  | 비 고
- 순공사비 = 직접공사비 | 322762522
가. 간접노무비 | 30939448 |  | ( | 30939448 | ÷ | 322762522 | ) | = | 9.586% | 순공사비 | × | 9.586% |  | 0.095858
나. 산재보험료 | 7776864 |  | ( | 7776864 | ÷ | 322762522 | ) | = | 2.409% | 순공사비 | × | 2.409% |  | 0.024095
다. 고용보험료 | 2206356 |  | ( | 2206356 | ÷ | 322762522 | ) | = | 0.6836% | 순공사비 | × | 0.6836% |  | 0.0068358
라. 건강보험료 | 7437746 |  | ( | 7437746 | ÷ | 322762522 | ) | = | 2.304% | 순공사비 | × | 2.304% |  | 0.023044
마. 연금보험료 | 9827342 |  | ( | 9827342 | ÷ | 322762522 | ) | = | 3.045% | 순공사비 | × | 3.045% |  | 0.030448
바. 노인장기요양보험료 | 977319 |  | ( | 977319 | ÷ | 322762522 | ) | = | 0.3028% | 순공사비 | × | 0.3028% |  | 0.003028
사. 퇴직공제부금비 | 4758502 |  | ( | 4758502 | ÷ | 322762522 | ) | = | 1.474% | 순공사비 | × | 1.474% |  | 0.014743
아. 건설기계대여대금지급보증서 | 1291049 |  | ( | 1291049 | ÷ | 322762522 | ) | = | 0.4% | 순공사비 | × | 0.4% |  | 0.004
자. 산업안전보건관리비 | 12397587 |  | ( | 12397587 | ÷ | 322762522 | ) | = | 3.841% | 순공사비 | × | 3.841% |  | 0.038411
차. 환경보전비 | 2904862 |  | ( | 2904862 | ÷ | 322762522 | ) | = | 0.9% | 순공사비 | × | 0.9% |  | 0.009
카. 하도급대금지급보증수수료 | 261437 |  | ( | 261437 | ÷ | 322762522 | ) | = | 0.081% | 순공사비 | × | 0.081% |  | 0.00080999
타. 기타경비 | 16940698 |  | ( | 16940698 | ÷ | 322762522 | ) | = | 5.249% | 순공사비 | × | 5.249% |  | 0.052487
1. 순공사원가 | 420481732
2. 일반관리비 | 33638537 |  | ( | 33638537 | ÷ | 420481732 | ) | = | 8% | 순공사원가 | × | 8% |  | 0.08
3. 이 윤 | 46652366 |  | ( | 46652366 | ÷ | 420481732 | ) | = | 11.09% | 순공사원가 | × | 11.09% |  | 0.11095
4. 안전관리계획서작성 | 17884603
5. 폐기물처리비 | 454308
공 급 가 액 | 519111546
6. 부가가치세 | 51911154
Ⅰ.도 급 액 | 571022700

## 설계내역서
설계내역서
공종 | 품 명 | 규 격 | 수 량 | 단위 | 합 계 |  | 노 무 비 |  | 재 료 비 |  | 경 비 |  | 비 고
[5 empty] | 단 가 | 금 액 | 단 가 | 금 액 | 단 가 | 금 액 | 단 가 | 금 액
1. | 국도46호선 호평IC교(상) |  |  |  | 0 | 199908313 |  | 121,695,188 |  | 71,502,290 |  | 6,710,835 |  | 30804793
1-1 | 호평 IC교 (상) |  |  |  | 0 | 199908313 |  | 121,695,188 |  | 71,502,290 |  | 6,710,835 |  | 118424276
1-1-1 | 아스팔트 포장 절삭 후 덧씌우기 |  |  |  | 0 | 191105975 |  | 119,565,140 |  | 67,604,336 |  | 3,936,499
| 아스팔트 포장 절삭후 아스팔트 덧씌우기 | A-Type (1회절삭,2회포장)-야간작업 | 1969 | ㎡ | 7028 | 13838132 | 4,055 | 7984295 | 1,333 | 2624677 | 1,640 | 3229160 | 단산1참조
| 교면방수 | JJ 시트식 복합 교면방수 (야간) | 1969 | ㎡ | 88872 | 174988968 | 56505 | 111258345 | 32011 | 63029659 | 356 | 700964 | 일위1참조
| 교면물빼기 유공관 | Φ15mm,그물망형, 야간 | 125 | M | 12471 | 1558875 | 2580 | 322500 | 9840 | 1230000 | 51 | 6375 | 일위5참조
| 아스팔트유제 | RSC-4 | 4 | D/M | 180000 | 720000 | 0 | 0 | 180000 | 720000 | 0 | 0
1-1-3 | 부대공 |  |  |  | 0 | 8802338 |  | 2,130,048 |  | 3,897,954 |  | 2,774,336
| 차선도색(융착식,일반형)-운행도로,차량부분통제 | 수동식,백색실선 | 65 | ㎡ | 27483 | 1786395 | 3,185 | 207025 | 23,913 | 1554345 | 385 | 25025 | 단산2참조
| 차선도색(융착식,일반형)-운행도로,차량부분통제 | 수동식,백색파선 | 5 | ㎡ | 32506 | 162530 | 6,371 | 31855 | 25,365 | 126825 | 770 | 3850 | 단산3참조
| 차선도색(융착식,일반형)-운행도로,차량부분통제 | 수동식,문자.기호 | 72 | ㎡ | 46057 | 3316104 | 17,698 | 1274256 | 26,218 | 1887696 | 2,141 | 154152 | 단산4참조
| 교통안전관리비 | 야간 | 1 | 일 | 973959 | 973959 | 553537 | 553537 | 244588 | 244588 | 175834 | 175834 | 일위7참조
| 로봇신호수 설치 및 철거 | 야간 | 1 | 조 | 147875 | 147875 | 63375 | 63375 | 84500 | 84500 | 0 | 0 | 일위8참조
| 중기운반 | 아스콘포장 | 1 | 식 | 2203423 | 2203423 |  | 0 |  | 0 | 2203423 | 2203423 | 단산7참조
| 품질시험비 | 연성포장 | 1 | 식 | 212052 | 212052 | 0 | 0 | 0 | 0 | 212052 | 212052 | 일위9참조
[5 empty] | 0 | 0
2. | 국도46호선 신구운교 등 |  |  |  | 0 | 156212175 |  | 85,196,231 |  | 46,921,986 |  | 24,093,958
2-1 | 신구운교(춘천) |  |  |  | 0 | 6837069 |  | 3,309,659 |  | 1,635,537 |  | 1,891,873
2-1-1 | 보수공 |  |  |  | 0 | 3083803 |  | 1,879,450 |  | 1,173,451 |  | 30,902
| 방호벽 및 중분대 |  |  |  | 0 | 888414 |  | 308,166 |  | 573,240 |  | 7,008
| 철근방청단면보수(SSR공법) | 벽체T=50mm (야간) | 2 | ㎡ | 444207 | 888414 | 154083 | 308166 | 286620 | 573240 | 3504 | 7008 | 일위10참조
| 바닥판 하면 |  |  |  | 0 | 1134312 |  | 873,367 |  | 248,711 |  | 12,234
| 표면보수(SSR공법) | 천정 (야간) | 10 | ㎡ | 101028 | 1010280 | 77305 | 773050 | 22700 | 227000 | 1023 | 10230 | 일위17참조
| 콘크리트 균열보수(야간) | 주입공법 | 3 | m | 41344 | 124032 | 33439 | 100317 | 7237 | 21711 | 668 | 2004 | 일위20참조
| 교대 |  |  |  | 0 | 84957 |  | 63,340 |  | 20,650 |  | 967
| 표면보수(SSR공법) | 벽체 (야간) | 1 | ㎡ | 84957 | 84957 | 63340 | 63340 | 20650 | 20650 | 967 | 967 | 일위22참조
| 교각 |  |  |  | 0 | 976120 |  | 634,577 |  | 330,850 |  | 10,693
| 표면보수(SSR공법) | 벽체 (야간) | 8 | ㎡ | 84957 | 679656 | 63340 | 506720 | 20650 | 165200 | 967 | 7736 | 일위22참조
| 단면보수(SSR공법) | 벽체T=30mm (야간) | 1 | ㎡ | 296464 | 296464 | 127857 | 127857 | 165650 | 165650 | 2957 | 2957 | 일위23참조
2-1-2 | 부대공 |  |  |  | 0 | 3753266 |  | 1,430,209 |  | 462,086 |  | 1,860,971
| 굴절차 | 22M (야간) | 1 | 일 | 2626996 | 2626996 | 810,756 | 810756 | 132,160 | 132160 | 1,684,080 | 1684080 | 단산9참조
| 교통안전관리비 | 야간 | 1 | 일 | 973959 | 973959 | 553537 | 553537 | 244588 | 244588 | 175834 | 175834 | 일위7참조
| 로봇신호수 설치 및 철거 | 야간 | 1 | 조 | 147875 | 147875 | 63375 | 63375 | 84500 | 84500 | 0 | 0 | 일위8참조
| 폐기물상차 | 백호0.7㎥ | 1 | ㎥ | 4436 | 4436 | 2,541 | 2541 | 838 | 838 | 1,057 | 1057 | 단산10참조
[5 empty] | 0 | 0
2-2 | 조종교 |  |  |  | 0 | 24312504 |  | 14,382,759 |  | 6,032,719 |  | 3,897,026
2-2-1 | 보수공 |  |  |  | 0 | 16958283 |  | 11,588,257 |  | 5,193,885 |  | 176,141
| 바닥판 하면 |  |  |  | 0 | 11991922 |  | 8,077,930 |  | 3,796,980 |  | 117,012
| 표면보수(SSR공법) | 천정 (야간) | 84 | ㎡ | 101028 | 8486352 | 77305 | 6493620 | 22700 | 1906800 | 1023 | 85932 | 일위17참조
| 단면보수(SSR공법) | 천정T=10mm (야간) | 10 | ㎡ | 166125 | 1661250 | 90891 | 908910 | 73550 | 735500 | 1684 | 16840 | 일위24참조
| 철근방청단면보수(SSR공법) | 천정T=50mm (야간) | 4 | ㎡ | 461080 | 1844320 | 168850 | 675400 | 288670 | 1154680 | 3560 | 14240 | 일위25참조
| 교대 |  |  |  | 0 | 2570850 |  | 1,749,584 |  | 789,944 |  | 31,322
| 표면보수(SSR공법) | 벽체 (야간) | 14 | ㎡ | 84957 | 1189398 | 63340 | 886760 | 20650 | 289100 | 967 | 13538 | 일위22참조
| 단면보수(SSR공법) | 벽체T=10mm (야간) | 6 | ㎡ | 147554 | 885324 | 76926 | 461556 | 69000 | 414000 | 1628 | 9768 | 일위27참조
| 콘크리트 균열보수(야간) | 주입공법 | 12 | m | 41344 | 496128 | 33439 | 401268 | 7237 | 86844 | 668 | 8016 | 일위20참조
| 교각 |  |  |  | 0 | 2395511 |  | 1,760,743 |  | 606,961 |  | 27,807
| 표면보수(SSR공법) | 벽체 (야간) | 25 | ㎡ | 84957 | 2123925 | 63340 | 1583500 | 20650 | 516250 | 967 | 24175 | 일위22참조
| 단면보수(SSR공법) | 벽체T=10mm (야간) | 1 | ㎡ | 147554 | 147554 | 76926 | 76926 | 69000 | 69000 | 1628 | 1628 | 일위27참조
| 콘크리트 균열보수(야간) | 주입공법 | 3 | m | 41344 | 124032 | 33439 | 100317 | 7237 | 21711 | 668 | 2004 | 일위20참조
2-2-2 | 부대공 |  |  |  | 0 | 7354221 |  | 2,794,502 |  | 838,834 |  | 3,720,885
| 굴절차 | 22M (야간) | 2 | 일 | 2626996 | 5253992 | 810,756 | 1621512 | 132,160 | 264320 | 1,684,080 | 3368160 | 단산9참조
| 교통안전관리비 | 야간 | 2 | 일 | 973959 | 1947918 | 553537 | 1107074 | 244588 | 489176 | 175834 | 351668 | 일위7참조
| 로봇신호수 설치 및 철거 | 야간 | 1 | 조 | 147875 | 147875 | 63375 | 63375 | 84500 | 84500 | 0 | 0 | 일위8참조
| 폐기물상차 | 백호0.7㎥ | 1 | ㎥ | 4436 | 4436 | 2,541 | 2541 | 838 | 838 | 1,057 | 1057 | 단산10참조
[5 empty] | 0 | 0
2-3 | 사능1교(상) |  |  |  | 0 | 48893920 |  | 26,869,937 |  | 15,787,515 |  | 6,236,468
2-3-1 | 보수공 |  |  |  | 0 | 36861349 |  | 22,155,064 |  | 14,326,507 |  | 379,778
| 방호벽 및 중분대 |  |  |  | 0 | 9696689 |  | 6,594,285 |  | 2,995,081 |  | 107,323
| 표면보수(SSR공법) | 벽체 (야간) | 90 | ㎡ | 84957 | 7646130 | 63340 | 5700600 | 20650 | 1858500 | 967 | 87030 | 일위22참조
| 단면보수(SSR공법) | 벽체T=30mm (야간) | 5 | ㎡ | 296464 | 1482320 | 127857 | 639285 | 165650 | 828250 | 2957 | 14785 | 일위23참조
| 철근방청단면보수(SSR공법) | 벽체T=50mm (야간) | 1 | ㎡ | 444207 | 444207 | 154083 | 154083 | 286620 | 286620 | 3504 | 3504 | 일위10참조
| 콘크리트 균열보수(야간) | 주입공법 | 3 | m | 41344 | 124032 | 33439 | 100317 | 7237 | 21711 | 668 | 2004 | 일위20참조
| 바닥판 하면 |  |  |  | 0 | 13541323 |  | 6,840,915 |  | 6,578,977 |  | 121,431
| 표면보수(SSR공법) | 천정 (야간) | 38 | ㎡ | 101028 | 3839064 | 77305 | 2937590 | 22700 | 862600 | 1023 | 38874 | 일위17참조
| 단면보수(SSR공법) | 천정T=30mm (야간) | 13 | ㎡ | 317535 | 4127955 | 141822 | 1843686 | 172700 | 2245100 | 3013 | 39169 | 일위28참조
| 철근방청단면보수(SSR공법) | 천정T=50mm (야간) | 12 | ㎡ | 461080 | 5532960 | 168850 | 2026200 | 288670 | 3464040 | 3560 | 42720 | 일위25참조
| 콘크리트 균열보수(야간) | 주입공법 | 1 | m | 41344 | 41344 | 33439 | 33439 | 7237 | 7237 | 668 | 668 | 일위20참조
| 교대 |  |  |  | 0 | 4875066 |  | 3,562,369 |  | 1,256,046 |  | 56,651
| 표면보수(SSR공법) | 벽체 (야간) | 50 | ㎡ | 84957 | 4247850 | 63340 | 3167000 | 20650 | 1032500 | 967 | 48350 | 일위22참조
| 단면보수(SSR공법) | 벽체T=30mm (야간) | 1 | ㎡ | 296464 | 296464 | 127857 | 127857 | 165650 | 165650 | 2957 | 2957 | 일위23참조
| 콘크리트 균열보수(야간) | 주입공법 | 8 | m | 41344 | 330752 | 33439 | 267512 | 7237 | 57896 | 668 | 5344 | 일위20참조
| 교각 |  |  |  | 0 | 8748271 |  | 5,157,495 |  | 3,496,403 |  | 94,373
| 표면보수(SSR공법) | 벽체 (야간) | 48 | ㎡ | 84957 | 4077936 | 63340 | 3040320 | 20650 | 991200 | 967 | 46416 | 일위22참조
| 단면보수(SSR공법) | 벽체T=30mm (야간) | 13 | ㎡ | 296464 | 3854032 | 127857 | 1662141 | 165650 | 2153450 | 2957 | 38441 | 일위23참조
| 철근방청단면보수(SSR공법) | 벽체T=50mm (야간) | 1 | ㎡ | 444207 | 444207 | 154083 | 154083 | 286620 | 286620 | 3504 | 3504 | 일위10참조
| 콘크리트 균열보수(야간) | 주입공법 | 9 | m | 41344 | 372096 | 33439 | 300951 | 7237 | 65133 | 668 | 6012 | 일위20참조
2-3-2 | 부대공 |  |  |  | 0 | 12032571 |  | 4,714,873 |  | 1,461,008 |  | 5,856,690
| 굴절차 | 22M (야간) | 3 | 일 | 2626996 | 7880988 | 810,756 | 2432268 | 132,160 | 396480 | 1,684,080 | 5052240 | 단산9참조
| 교통안전관리비 | 야간 | 4 | 일 | 973959 | 3895836 | 553537 | 2214148 | 244588 | 978352 | 175834 | 703336 | 일위7참조
| 로봇신호수 설치 및 철거 | 야간 | 1 | 조 | 147875 | 147875 | 63375 | 63375 | 84500 | 84500 | 0 | 0 | 일위8참조
| 폐기물상차 | 백호0.7㎥ | 2 | ㎥ | 4436 | 8872 | 2,541 | 5082 | 838 | 1676 | 1,057 | 2114 | 단산10참조
| 품질시험비 | 압축강도, 부착강도 | 1 | 식 | 99000 | 99000 | 0 | 0 | 0 | 0 | 99000 | 99000 | 일위29참조
[5 empty] | 0 | 0
2-4 | 사능1교(하) |  |  |  | 0 | 27328733 |  | 14,141,184 |  | 9,094,995 |  | 4,092,554
2-4-1 | 보수공 |  |  |  | 0 | 19000553 |  | 10,793,145 |  | 8,011,573 |  | 195,835
| 방호벽 및 중분대 |  |  |  | 0 | 7645075 |  | 3,856,065 |  | 3,710,268 |  | 78,742
| 표면보수(SSR공법) | 벽체 (야간) | 20 | ㎡ | 84957 | 1699140 | 63340 | 1266800 | 20650 | 413000 | 967 | 19340 | 일위22참조
| 단면보수(SSR공법) | 벽체T=30mm (야간) | 18 | ㎡ | 296464 | 5336352 | 127857 | 2301426 | 165650 | 2981700 | 2957 | 53226 | 일위23참조
| 철근방청단면보수(SSR공법) | 벽체T=50mm (야간) | 1 | ㎡ | 444207 | 444207 | 154083 | 154083 | 286620 | 286620 | 3504 | 3504 | 일위10참조
| 콘크리트 균열보수(야간) | 주입공법 | 4 | m | 41344 | 165376 | 33439 | 133756 | 7237 | 28948 | 668 | 2672 | 일위20참조
| 바닥판 하면 |  |  |  | 0 | 6562353 |  | 3,728,395 |  | 2,770,344 |  | 63,614
| 표면보수(SSR공법) | 천정 (야간) | 25 | ㎡ | 101028 | 2525700 | 77305 | 1932625 | 22700 | 567500 | 1023 | 25575 | 일위17참조
| 단면보수(SSR공법) | 천정T=30mm (야간) | 11 | ㎡ | 317535 | 3492885 | 141822 | 1560042 | 172700 | 1899700 | 3013 | 33143 | 일위28참조
| 철근방청단면보수(SSR공법) | 천정T=50mm (야간) | 1 | ㎡ | 461080 | 461080 | 168850 | 168850 | 288670 | 288670 | 3560 | 3560 | 일위25참조
| 콘크리트 균열보수(야간) | 주입공법 | 2 | m | 41344 | 82688 | 33439 | 66878 | 7237 | 14474 | 668 | 1336 | 일위20참조
| 교대 |  |  |  | 0 | 1612163 |  | 1,111,396 |  | 482,637 |  | 18,130
| 표면보수(SSR공법) | 벽체 (야간) | 15 | ㎡ | 84957 | 1274355 | 63340 | 950100 | 20650 | 309750 | 967 | 14505 | 일위22참조
| 단면보수(SSR공법) | 벽체T=30mm (야간) | 1 | ㎡ | 296464 | 296464 | 127857 | 127857 | 165650 | 165650 | 2957 | 2957 | 일위23참조
| 콘크리트 균열보수(야간) | 주입공법 | 1 | m | 41344 | 41344 | 33439 | 33439 | 7237 | 7237 | 668 | 668 | 일위20참조
| 교각 |  |  |  | 0 | 3180962 |  | 2,097,289 |  | 1,048,324 |  | 35,349
| 표면보수(SSR공법) | 벽체 (야간) | 26 | ㎡ | 84957 | 2208882 | 63340 | 1646840 | 20650 | 536900 | 967 | 25142 | 일위22참조
| 단면보수(SSR공법) | 벽체T=30mm (야간) | 3 | ㎡ | 296464 | 889392 | 127857 | 383571 | 165650 | 496950 | 2957 | 8871 | 일위23참조
| 콘크리트 균열보수(야간) | 주입공법 | 2 | m | 41344 | 82688 | 33439 | 66878 | 7237 | 14474 | 668 | 1336 | 일위20참조
2-4-2 | 부대공 |  |  |  | 0 | 8328180 |  | 3,348,039 |  | 1,083,422 |  | 3,896,719
| 굴절차 | 22M (야간) | 2 | 일 | 2626996 | 5253992 | 810,756 | 1621512 | 132,160 | 264320 | 1,684,080 | 3368160 | 단산9참조
| 교통안전관리비 | 야간 | 3 | 일 | 973959 | 2921877 | 553537 | 1660611 | 244588 | 733764 | 175834 | 527502 | 일위7참조
| 로봇신호수 설치 및 철거 | 야간 | 1 | 조 | 147875 | 147875 | 63375 | 63375 | 84500 | 84500 | 0 | 0 | 일위8참조
| 폐기물상차 | 백호0.7㎥ | 1 | ㎥ | 4436 | 4436 | 2,541 | 2541 | 838 | 838 | 1,057 | 1057 | 단산10참조
[5 empty] | 0 | 0
2-5 | 적성교 |  |  |  | 0 | 8344191 |  | 4,250,625 |  | 2,184,615 |  | 1,908,951
2-5-1 | 보수공 |  |  |  | 0 | 4590925 |  | 2,820,416 |  | 1,722,529 |  | 47,980
| 방호벽 및 중분대 |  |  |  | 0 | 910585 |  | 408,620 |  | 493,570 |  | 8,395
| 표면보수(SSR공법) | 벽체 (야간) | 2 | ㎡ | 84957 | 169914 | 63340 | 126680 | 20650 | 41300 | 967 | 1934 | 일위22참조
| 단면보수(SSR공법) | 벽체T=30mm (야간) | 1 | ㎡ | 296464 | 296464 | 127857 | 127857 | 165650 | 165650 | 2957 | 2957 | 일위23참조
| 철근방청단면보수(SSR공법) | 벽체T=50mm (야간) | 1 | ㎡ | 444207 | 444207 | 154083 | 154083 | 286620 | 286620 | 3504 | 3504 | 일위10참조
| 바닥판 하면 |  |  |  | 0 | 1948434 |  | 1,288,609 |  | 640,500 |  | 19,325
| 표면보수(SSR공법) | 천정 (야간) | 13 | ㎡ | 101028 | 1313364 | 77305 | 1004965 | 22700 | 295100 | 1023 | 13299 | 일위17참조
| 단면보수(SSR공법) | 천정T=30mm (야간) | 2 | ㎡ | 317535 | 635070 | 141822 | 283644 | 172700 | 345400 | 3013 | 6026 | 일위28참조
| 교대 |  |  |  | 0 | 636292 |  | 381,217 |  | 248,250 |  | 6,825
| 표면보수(SSR공법) | 벽체 (야간) | 4 | ㎡ | 84957 | 339828 | 63340 | 253360 | 20650 | 82600 | 967 | 3868 | 일위22참조
| 단면보수(SSR공법) | 벽체T=30mm (야간) | 1 | ㎡ | 296464 | 296464 | 127857 | 127857 | 165650 | 165650 | 2957 | 2957 | 일위23참조
| 교각 |  |  |  | 0 | 1095614 |  | 741,970 |  | 340,209 |  | 13,435
| 표면보수(SSR공법) | 벽체 (야간) | 6 | ㎡ | 84957 | 509742 | 63340 | 380040 | 20650 | 123900 | 967 | 5802 | 일위22참조
| 단면보수(SSR공법) | 벽체T=30mm (야간) | 1 | ㎡ | 296464 | 296464 | 127857 | 127857 | 165650 | 165650 | 2957 | 2957 | 일위23참조
| 콘크리트 균열보수(야간) | 주입공법 | 7 | m | 41344 | 289408 | 33439 | 234073 | 7237 | 50659 | 668 | 4676 | 일위20참조
2-5-2 | 부대공 |  |  |  | 0 | 3753266 |  | 1,430,209 |  | 462,086 |  | 1,860,971
| 굴절차 | 22M (야간) | 1 | 일 | 2626996 | 2626996 | 810,756 | 810756 | 132,160 | 132160 | 1,684,080 | 1684080 | 단산9참조
| 교통안전관리비 | 야간 | 1 | 일 | 973959 | 973959 | 553537 | 553537 | 244588 | 244588 | 175834 | 175834 | 일위7참조
| 로봇신호수 설치 및 철거 | 야간 | 1 | 조 | 147875 | 147875 | 63375 | 63375 | 84500 | 84500 | 0 | 0 | 일위8참조
| 폐기물상차 | 백호0.7㎥ | 1 | ㎥ | 4436 | 4436 | 2,541 | 2541 | 838 | 838 | 1,057 | 1057 | 단산10참조
[5 empty] | 0 | 0
2-6 | 호평IC교(상) |  |  |  | 0 | 19310844 |  | 10,136,422 |  | 6,983,632 |  | 2,190,790
2-6-1 | 보수공 |  |  |  | 0 | 14583619 |  | 8,152,676 |  | 6,276,958 |  | 153,985
| 방호벽 및 중분대 |  |  |  | 0 | 7984519 |  | 3,732,922 |  | 4,165,918 |  | 85,679
| 표면보수(SSR공법) | 벽체 | 18 | ㎡ | 63844 | 1149192 | 42227 | 760086 | 20650 | 371700 | 967 | 17406 | 일위30참조
| 단면보수(SSR공법) | 벽체T=30mm (야간) | 21 | ㎡ | 296464 | 6225744 | 127857 | 2684997 | 165650 | 3478650 | 2957 | 62097 | 일위23참조
| 철근방청단면보수(SSR공법) | 벽체T=50mm (야간) | 1 | ㎡ | 444207 | 444207 | 154083 | 154083 | 286620 | 286620 | 3504 | 3504 | 일위10참조
| 콘크리트 균열보수(야간) | 주입공법 | 4 | m | 41344 | 165376 | 33439 | 133756 | 7237 | 28948 | 668 | 2672 | 일위20참조
| 바닥판 하면 |  |  |  | 0 | 3159227 |  | 1,948,317 |  | 1,181,340 |  | 29,570
| 표면보수(SSR공법) | 천정 (야간) | 19 | ㎡ | 101028 | 1919532 | 77305 | 1468795 | 22700 | 431300 | 1023 | 19437 | 일위17참조
| 단면보수(SSR공법) | 천정T=30mm (야간) | 1 | ㎡ | 317535 | 317535 | 141822 | 141822 | 172700 | 172700 | 3013 | 3013 | 일위28참조
| 철근방청단면보수(SSR공법) | 천정T=50mm (야간) | 2 | ㎡ | 461080 | 922160 | 168850 | 337700 | 288670 | 577340 | 3560 | 7120 | 일위25참조
| 교대 |  |  |  | 0 | 3015088 |  | 2,154,737 |  | 826,450 |  | 33,901
| 표면보수(SSR공법) | 벽체 (야간) | 32 | ㎡ | 84957 | 2718624 | 63340 | 2026880 | 20650 | 660800 | 967 | 30944 | 일위22참조
| 단면보수(SSR공법) | 벽체T=30mm (야간) | 1 | ㎡ | 296464 | 296464 | 127857 | 127857 | 165650 | 165650 | 2957 | 2957 | 일위23참조
| 교각 |  |  |  | 0 | 424785 |  | 316,700 |  | 103,250 |  | 4,835
| 표면보수(SSR공법) | 벽체 (야간) | 5 | ㎡ | 84957 | 424785 | 63340 | 316700 | 20650 | 103250 | 967 | 4835 | 일위22참조
2-6-2 | 부대공 |  |  |  | 0 | 4727225 |  | 1,983,746 |  | 706,674 |  | 2,036,805
| 굴절차 | 22M (야간) | 1 | 일 | 2626996 | 2626996 | 810,756 | 810756 | 132,160 | 132160 | 1,684,080 | 1684080 | 단산9참조
| 교통안전관리비 | 야간 | 2 | 일 | 973959 | 1947918 | 553537 | 1107074 | 244588 | 489176 | 175834 | 351668 | 일위7참조
| 로봇신호수 설치 및 철거 | 야간 | 1 | 조 | 147875 | 147875 | 63375 | 63375 | 84500 | 84500 | 0 | 0 | 일위8참조
| 폐기물상차 | 백호0.7㎥ | 1 | ㎥ | 4436 | 4436 | 2,541 | 2541 | 838 | 838 | 1,057 | 1057 | 단산10참조
[5 empty] | 0 | 0
2-7 | 호평IC교(하) |  |  |  | 0 | 21184914 |  | 12,105,645 |  | 5,202,973 |  | 3,876,296
2-7-1 | 보수공 |  |  |  | 0 | 13830693 |  | 9,311,143 |  | 4,364,139 |  | 155,411
| 방호벽 및 중분대 |  |  |  | 0 | 3914577 |  | 2,485,445 |  | 1,385,603 |  | 43,529
| 표면보수(SSR공법) | 벽체 (야간) | 26 | ㎡ | 84957 | 2208882 | 63340 | 1646840 | 20650 | 536900 | 967 | 25142 | 일위22참조
| 단면보수(SSR공법) | 벽체T=30mm (야간) | 3 | ㎡ | 296464 | 889392 | 127857 | 383571 | 165650 | 496950 | 2957 | 8871 | 일위23참조
| 철근방청단면보수(SSR공법) | 벽체T=50mm (야간) | 1 | ㎡ | 444207 | 444207 | 154083 | 154083 | 286620 | 286620 | 3504 | 3504 | 일위10참조
| 콘크리트 균열보수(야간) | 주입공법 | 9 | m | 41344 | 372096 | 33439 | 300951 | 7237 | 65133 | 668 | 6012 | 일위20참조
| 바닥판 하면 |  |  |  | 0 | 2067555 |  | 1,046,429 |  | 999,740 |  | 21,386
| 표면보수(SSR공법) | 천정 | 11 | ㎡ | 75260 | 827860 | 51537 | 566907 | 22700 | 249700 | 1023 | 11253 | 일위31참조
| 단면보수(SSR공법) | 천정T=30mm (야간) | 1 | ㎡ | 317535 | 317535 | 141822 | 141822 | 172700 | 172700 | 3013 | 3013 | 일위28참조
| 철근방청단면보수(SSR공법) | 천정T=50mm (야간) | 2 | ㎡ | 461080 | 922160 | 168850 | 337700 | 288670 | 577340 | 3560 | 7120 | 일위25참조
| 교대 |  |  |  | 0 | 4034323 |  | 3,010,419 |  | 977,787 |  | 46,117
| 표면보수(SSR공법) | 벽체 (야간) | 47 | ㎡ | 84957 | 3992979 | 63340 | 2976980 | 20650 | 970550 | 967 | 45449 | 일위22참조
| 콘크리트 균열보수(야간) | 주입공법 | 1 | m | 41344 | 41344 | 33439 | 33439 | 7237 | 7237 | 668 | 668 | 일위20참조
| 교각 |  |  |  | 0 | 3814238 |  | 2,768,850 |  | 1,001,009 |  | 44,379
| 표면보수(SSR공법) | 벽체 (야간) | 38 | ㎡ | 84957 | 3228366 | 63340 | 2406920 | 20650 | 784700 | 967 | 36746 | 일위22참조
| 단면보수(SSR공법) | 벽체T=30mm (야간) | 1 | ㎡ | 296464 | 296464 | 127857 | 127857 | 165650 | 165650 | 2957 | 2957 | 일위23참조
| 콘크리트 균열보수(야간) | 주입공법 | 7 | m | 41344 | 289408 | 33439 | 234073 | 7237 | 50659 | 668 | 4676 | 일위20참조
2-7-2 | 부대공 |  |  |  | 0 | 7354221 |  | 2,794,502 |  | 838,834 |  | 3,720,885
| 굴절차 | 22M (야간) | 2 | 일 | 2626996 | 5253992 | 810,756 | 1621512 | 132,160 | 264320 | 1,684,080 | 3368160 | 단산9참조
| 교통안전관리비 | 야간 | 2 | 일 | 973959 | 1947918 | 553537 | 1107074 | 244588 | 489176 | 175834 | 351668 | 일위7참조
| 로봇신호수 설치 및 철거 | 야간 | 1 | 조 | 147875 | 147875 | 63375 | 63375 | 84500 | 84500 | 0 | 0 | 일위8참조
| 폐기물상차 | 백호0.7㎥ | 1 | ㎥ | 4436 | 4436 | 2,541 | 2541 | 838 | 838 | 1,057 | 1057 | 단산10참조
[5 empty] | 0 | 0
| 순 공 사 비 |  |  |  | 0 | 356120488 |  | 206,891,419 |  | 118,424,276 |  | 30,804,793
| 간접노무비 |  | 16.5 | % | 0 | 30936796
| 산재보험료 |  | 3.56 | % | 0 | 7776198
| 고용보험료 |  | 1.01 | % | 0 | 2206168
| 건강보험료 |  | 3.595 | % | 0 | 6740471
| 연금보험료 |  | 4.75 | % | 0 | 8906047
| 노인장기요양보험료 |  | 13.14 | % | 0 | 885697
| 퇴직공제부금비 |  | 2.3 | % | 0 | 4312401
| 건설기계대여금지급보증서발급액 |  | 0.4 | % | 0 | 1291050
| 산업안전보건관리비 |  | 2.53 | % | 0 | 11625999
| 환경보전비 |  | 0.9 | % | 0 | 2904862
| 하도급대금지급보증수수료 |  | 0.081 | % | 0 | 261437
| 기타경비 |  | 5.2 | % | 0 | 16939257
| 순공사원가 |  |  |  | 0 | 417548905
| 일반관리비 |  | 8 | % | 0 | 33403912
| 이윤 |  | 14.88 | % | 0 | 51113990
| 총원가 |  |  |  | 0 | 520405718
| 부가가치세 |  | 10 | % | 0 | 52040571
| 도급예정액 |  |  |  | 0 | 572446289
| 총공사비 |  |  |  | 0 | 610146289
[5 empty] | 0 | 0
3. | 안전관리계획서작성 |  |  |  | 0 | 17884603 |  | 15,618,976 |  | 0 |  | 2,265,627
| 안전관리책임자 | 공사기간(투입일 정산) | 60 | 일 | 235459 | 14127540 | 235459 | 14127540 | 0 | 0 | 0 | 0 | 일위32참조
| 안전관리계획서작성비 |  | 1 | 식 | 3757063 | 3757063 | 1491436 | 1491436 | 0 | 0 | 2265627 | 2265627 | 일위33참조
[5 empty] | 0 | 0
4. | 폐기물처리비 |  |  |  | 0 | 501302 |  | 0 |  | 0 |  | 501,302
| 폐기물처리비 | 폐콘크리트 | 9.86 | Ton | 31142 | 307060 |  | 0 |  | 0 | 31142 | 307060
| 폐기물운반비(상차제외) | 30km이하,덤프15톤 | 9.86 | Ton | 19700 | 194242 |  | 0 |  | 0 | 19700 | 194242
[5 empty] | 0 | 0
[5 empty] | 0 | 0
5. | 관급자재대 |  |  |  | 0 | 37700000 |  | 0 |  | 37,700,000 |  | 0
5-1 | 호평IC교 (상) |  |  |  | 0 | 37645120 |  | 0 |  | 37,645,120 |  | 0
| 아스콘(관급)-서울,인천,경기(강북,노원,도봉구 제외) | 조합공통품목, WC-6, 가열, 1등급 | 376 | 톤 | 100120 | 37645120 | 0 | 0 | 100120 | 37645120 | 0 | 0 | 관급
5-2 | 단수조정 |  | 1 | 식 | 54880 | 54880 |  | 0 | 54880 | 54880 |  | 0
[5 empty] | 0 | 0
[5 empty] | 0 | 0
[5 empty] | 0 | 0
[5 empty] | 0 | 0
[5 empty] | 0 | 0
[5 empty] | 0 | 0
[5 empty] | 0 | 0
[5 empty] | 0 | 0
[5 empty] | 0 | 0
[5 empty] | 0 | 0
[5 empty] | 0 | 0
[5 empty] | 0 | 0
[5 empty] | 0 | 0
[5 empty] | 0 | 0
[5 empty] | 0 | 0
[5 empty] | 0 | 0
[5 empty] | 0 | 0
[5 empty] | 0 | 0
[5 empty] | 0 | 0
[5 empty] | 0 | 0
[5 empty] | 0 | 0

## 일위대가총괄표
일위대가총괄표
호 표 | 품 명 | 규 격 | 단위 | 합 계 | 노무비 | 재료비 | 경 비 | 비 고 | 당초합계 | 당초노무비 | 당초재료비 | 당초경비
제1호표 | 교면방수 | JJ 시트식 복합 교면방수 (야간) | ㎡ | 88872 | 56505 | 32011 | 356 |  | 88872 | 56505 | 32011 | 356
제2호표 | 바탕처리 |  | ㎡ | 9268 | 8912 | 0 | 356 | 6-1-1바탕처리 | 9268 | 8912 |  | 356
제3호표 | 프라이머 바름 | Multy Coat B | ㎡ | 20629 | 14293 | 6336 | 0 |  | 20629 | 14293 | 6336
제4호표 | 도막방수제,시트 시공 |  | ㎡ | 40140 | 14465 | 25675 | 0 |  | 40140 | 14465 | 25675
제5호표 | 교면물빼기 유공관 | Φ15mm,그물망형, 야간 | M | 12471 | 2580 | 9840 | 51 |  | 12471 | 2580 | 9840 | 51
제6호표 | 교면물빼기 유공관 | Φ15mm,그물망형 | M | 11611 | 1720 | 9840 | 51 |  | 11611 | 1720 | 9840 | 51
제7호표 | 교통안전관리비 | 야간 | 일 | 973959 | 553537 | 244588 | 175834 |  | 973959 | 553537 | 244588 | 175834
제8호표 | 로봇신호수 설치 및 철거 | 야간 | 조 | 147875 | 63375 | 84500 | 0 |  | 147875 | 63375 | 84500
제9호표 | 품질시험비 | 연성포장 | 식 | 212052 | 0 | 0 | 212052 |  | 212052 |  |  | 212052
제10호표 | 철근방청단면보수(SSR공법) | 벽체T=50mm (야간) | ㎡ | 444207 | 154083 | 286620 | 3504 |  | 444207 | 154083 | 286620 | 3504
제11호표 | 콘크리트면처리(치핑) |  | ㎡ | 6158 | 5702 | 0 | 456 |  | 6158 | 5702 |  | 456
제12호표 | 고압물청소 |  | ㎡ | 4657 | 4522 | 0 | 135 |  | 4657 | 4522 |  | 135
제13호표 | 철근녹제거 |  | ㎡ | 3594 | 3490 | 0 | 104 |  | 3594 | 3490 |  | 104
제14호표 | 철근방청처리 | 벽체 붗칠2회 | ㎡ | 5596 | 2676 | 2920 | 0 |  | 5596 | 2676 | 2920
제15호표 | 몰탈바르기 |  | ㎡ | 1231145 | 1131819 | 55012 | 44314 |  | 1231145 | 1131819 | 55012 | 44314
제16호표 | 마감재도포 | 벽체 | ㎡ | 48786 | 29742 | 18450 | 594 |  | 48786 | 29742 | 18450 | 594
제17호표 | 표면보수(SSR공법) | 천정 (야간) | ㎡ | 101028 | 77305 | 22700 | 1023 |  | 101028 | 77305 | 22700 | 1023
제18호표 | 단면처리 |  | ㎡ | 8201 | 7963 | 0 | 238 |  | 8201 | 7963 |  | 238
제19호표 | 마감재도포 | 천정 | ㎡ | 60202 | 39052 | 20500 | 650 |  | 60202 | 39052 | 20500 | 650
제20호표 | 콘크리트 균열보수(야간) | 주입공법 | m | 41344 | 33439 | 7237 | 668 |  | 41344 | 33439 | 7237 | 668
제21호표 | 콘크리트 균열보수 | 주입공법, 주간 | m | 30198 | 22293 | 7237 | 668 |  | 30198 | 22293 | 7237 | 668
제22호표 | 표면보수(SSR공법) | 벽체 (야간) | ㎡ | 84957 | 63340 | 20650 | 967 |  | 84957 | 63340 | 20650 | 967
제23호표 | 단면보수(SSR공법) | 벽체T=30mm (야간) | ㎡ | 296464 | 127857 | 165650 | 2957 |  | 296464 | 127857 | 165650 | 2957
제24호표 | 단면보수(SSR공법) | 천정T=10mm (야간) | ㎡ | 166125 | 90891 | 73550 | 1684 |  | 166125 | 90891 | 73550 | 1684
제25호표 | 철근방청단면보수(SSR공법) | 천정T=50mm (야간) | ㎡ | 461080 | 168850 | 288670 | 3560 |  | 461080 | 168850 | 288670 | 3560
제26호표 | 철근방청처리 | 천정 붗칠2회 | ㎡ | 6131 | 3211 | 2920 | 0 |  | 6131 | 3211 | 2920
제27호표 | 단면보수(SSR공법) | 벽체T=10mm (야간) | ㎡ | 147554 | 76926 | 69000 | 1628 |  | 147554 | 76926 | 69000 | 1628
제28호표 | 단면보수(SSR공법) | 천정T=30mm (야간) | ㎡ | 317535 | 141822 | 172700 | 3013 |  | 317535 | 141822 | 172700 | 3013
제29호표 | 품질시험비 | 압축강도, 부착강도 | 식 | 99000 | 0 | 0 | 99000 |  | 99000 |  |  | 99000
제30호표 | 표면보수(SSR공법) | 벽체 | ㎡ | 63844 | 42227 | 20650 | 967 |  | 63844 | 42227 | 20650 | 967
제31호표 | 표면보수(SSR공법) | 천정 | ㎡ | 75260 | 51537 | 22700 | 1023 |  | 75260 | 51537 | 22700 | 1023
제32호표 | 안전관리책임자 | 공사기간(투입일 정산) | 일 | 235459 | 235459 | 0 | 0 |  | 235459 | 235459
제33호표 | 안전관리계획서작성비 |  | 식 | 3757063 | 1491436 | 0 | 2265627 |  | 3757063 | 1491436 |  | 2265627

## 일위대가
일위대가
호 표 | 품 명 | 규 격 | 수 량 | 단위 | 합 계 |  | 노 무 비 |  | 재 료 비 |  | 경 비 |  | 비 고
[5 empty] | 단 가 | 금 액 | 단 가 | 금 액 | 단 가 | 금 액 | 단 가 | 금 액
제1호표 | 교면방수 | JJ 시트식 복합 교면방수 (야간) |  | ㎡ |  | 88872 |  | 56505 |  | 32011 |  | 356
| 바탕처리 |  | 1 | ㎡ | 9268 | 9268 | 8912 | 8912 | 0 | 0 | 356 | 356 | 일위2참조
| 프라이머 바름 | Multy Coat B | 1 | ㎡ | 20629 | 20629 | 14293 | 14293 | 6336 | 6336 | 0 | 0 | 일위3참조
| 도막방수제,시트 시공 |  | 1 | ㎡ | 40140 | 40140 | 14465 | 14465 | 25675 | 25675 | 0 | 0 | 일위4참조
| 야간할증 | 노무비의 | 50 | % | 37670 | 18835 | 37670 | 18835 |  | 0 |  | 0
[8 empty] | 0 |  | 0 |  | 0
제2호표 | 바탕처리 |  |  | ㎡ |  | 9268 |  | 8912 |  | 0 |  | 356 | 6-1-1바탕처리
| 방 수 공 |  | 0.03 | 인 | 228286 | 6848 | 228286 | 6848 | 0 | 0 | 0 | 0
| 보통인부 |  | 0.012 | 인 | 172068 | 2064 | 172068 | 2064 | 0 | 0 | 0 | 0
| 기계경비 | 노무비의 | 4 | % | 8912 | 356 |  | 0 |  | 0 | 8912 | 356
[8 empty] | 0 |  | 0 |  | 0
제3호표 | 프라이머 바름 | Multy Coat B |  | ㎡ |  | 20629 |  | 14293 |  | 6336 |  | 0
| 멀티코트B | 아스팔트프라이머 | 0.08 | can | 79200 | 6336 | 0 | 0 | 79200 | 6336 | 0 | 0
| 방 수 공 |  | 0.04 | 인 | 228286 | 9131 | 228286 | 9131 | 0 | 0 | 0 | 0
| 보통인부 |  | 0.03 | 인 | 172068 | 5162 | 172068 | 5162 | 0 | 0 | 0 | 0
[8 empty] | 0 |  | 0 |  | 0
제4호표 | 도막방수제,시트 시공 |  |  | ㎡ |  | 40140 |  | 14465 |  | 25675 |  | 0
| 교면복합씰 | JJ교면도막방수제 t=2.0mm | 1.55 | kg | 6500 | 10075 | 0 | 0 | 6500 | 10075 | 0 | 0
| 교면복합시트 | JJ교면복합시트 T=0.5mm | 1.95 | ㎡ | 8000 | 15600 | 0 | 0 | 8000 | 15600 | 0 | 0
| 방 수 공 |  | 0.04 | 인 | 228286 | 9131 | 228286 | 9131 | 0 | 0 | 0 | 0
| 보통인부 |  | 0.031 | 인 | 172068 | 5334 | 172068 | 5334 | 0 | 0 | 0 | 0
[8 empty] | 0 |  | 0 |  | 0
제5호표 | 교면물빼기 유공관 | Φ15mm,그물망형, 야간 |  | M |  | 12471 |  | 2580 |  | 9840 |  | 51
| 교면물빼기 유공관 | Φ15mm,그물망형 | 1 | M | 11611 | 11611 | 1720 | 1720 | 9840 | 9840 | 51 | 51 | 일위6참조
| 야간할증 | 노무비의 | 50 | % | 1720 | 860 | 1720 | 860 |  | 0 |  | 0
[8 empty] | 0 |  | 0 |  | 0
제6호표 | 교면물빼기 유공관 | Φ15mm,그물망형 |  | M |  | 11611 |  | 1720 |  | 9840 |  | 51
| 유공관 | Φ15mm, 그물망형 | 1.05 | M | 9170 | 9628 | 0 | 0 | 9170 | 9628 | 0 | 0
| 고정테이프 | 30×5000 | 2 | EA | 106 | 212 | 0 | 0 | 106 | 212 | 0 | 0
| 보통인부 |  | 0.01 | 인 | 172068 | 1720 | 172068 | 1720 | 0 | 0 | 0 | 0
| 기구손료 | 노무비의 | 3 | % | 1720 | 51 |  | 0 |  | 0 | 1720 | 51
[8 empty] | 0 |  | 0 |  | 0
제7호표 | 교통안전관리비 | 야간 |  | 일 |  | 973959 |  | 553537 |  | 244588 |  | 175834
| 교통안전관리비 | 주간 | 1 | 일 | 789447 | 789447 | 369,025 | 369025 | 244,588 | 244588 | 175,834 | 175834 | 단산5참조
| 야간할증 | 노무비의 | 50 | % | 369025 | 184512 | 369025 | 184512 |  | 0 |  | 0
[8 empty] | 0 |  | 0 |  | 0
제8호표 | 로봇신호수 설치 및 철거 | 야간 |  | 조 |  | 147875 |  | 63375 |  | 84500 |  | 0
| 로봇신호수 설치 및 철거 | 한팔용 | 1 | 조 | 126750 | 126750 | 42,250 | 42250 | 84,500 | 84500 | 0 | 0 | 단산6참조
| 야간할증 | 노무비의 | 50 | % | 42250 | 21125 | 42250 | 21125 |  | 0 |  | 0
[8 empty] | 0 |  | 0 |  | 0
제9호표 | 품질시험비 | 연성포장 | 1 | 식 |  | 212052 |  | 0 |  | 0 |  | 212052
| 밀도 | 혼합물의 포설(아스팔트) | 1 | 회 | 68390 | 68390 |  | 0 |  | 0 | 68390 | 68390
| 두께 | 혼합물의 포설(아스팔트) | 1 | 회 | 25062 | 25062 |  | 0 |  | 0 | 25062 | 25062
| 코아채취 | 혼합물의 포설(아스팔트) | 1 | 회 | 118600 | 118600 |  | 0 |  | 0 | 118600 | 118600
[8 empty] | 0 |  | 0 |  | 0
제10호표 | 철근방청단면보수(SSR공법) | 벽체T=50mm (야간) |  | ㎡ |  | 444207 |  | 154083 |  | 286620 |  | 3504
| 콘크리트면처리(치핑) |  | 1 | ㎡ | 6158 | 6158 | 5702 | 5702 | 0 | 0 | 456 | 456 | 일위11참조
| 고압물청소 |  | 1 | ㎡ | 4657 | 4657 | 4522 | 4522 | 0 | 0 | 135 | 135 | 일위12참조
| 철근녹제거 |  | 1 | ㎡ | 3594 | 3594 | 3490 | 3490 | 0 | 0 | 104 | 104 | 일위13참조
| 철근방청처리 | 벽체 붗칠2회 | 1 | ㎡ | 5596 | 5596 | 2676 | 2676 | 2920 | 2920 | 0 | 0 | 일위14참조
| 내황산염단면복구재 | SSR-M100 | 105 | kg | 2500 | 262500 | 0 | 0 | 2500 | 262500 | 0 | 0
| 몰탈바르기 |  | 0.05 | ㎡ | 1231145 | 61555 | 1131819 | 56590 | 55012 | 2750 | 44314 | 2215 | 일위15참조
| 마감재도포 | 벽체 | 1 | ㎡ | 48786 | 48786 | 29742 | 29742 | 18450 | 18450 | 594 | 594 | 일위16참조
| 야간할증 | 노무비의 | 50 | % | 102722 | 51361 | 102722 | 51361 |  | 0 |  | 0
[8 empty] | 0 |  | 0 |  | 0
제11호표 | 콘크리트면처리(치핑) |  |  | ㎡ |  | 6158 |  | 5702 |  | 0 |  | 456
| 특별인부 |  | 0.01 | 인 | 226122 | 2261 | 226122 | 2261 | 0 | 0 | 0 | 0
| 보통인부 |  | 0.02 | 인 | 172068 | 3441 | 172068 | 3441 | 0 | 0 | 0 | 0
| 기구손료 | 노무비의 | 8 | % | 5702 | 456 |  | 0 |  | 0 | 5702 | 456
[8 empty] | 0 |  | 0 |  | 0
제12호표 | 고압물청소 |  |  | ㎡ |  | 4657 |  | 4522 |  | 0 |  | 135
| 특별인부 |  | 0.02 | 인 | 226122 | 4522 | 226122 | 4522 | 0 | 0 | 0 | 0
| 공구손료 | 노무비의 | 3 | % | 4522 | 135 |  | 0 |  | 0 | 4522 | 135
[8 empty] | 0 |  | 0 |  | 0
제13호표 | 철근녹제거 |  |  | ㎡ |  | 3594 |  | 3490 |  | 0 |  | 104
| 도 장 공 |  | 0.01 | 인 | 263017 | 2630 | 263017 | 2630 | 0 | 0 | 0 | 0
| 보통인부 |  | 0.005 | 인 | 172068 | 860 | 172068 | 860 | 0 | 0 | 0 | 0
| 공구및잡재료비 | 노무비의 | 3 | % | 3490 | 104 |  | 0 |  | 0 | 3490 | 104
[8 empty] | 0 |  | 0 |  | 0
제14호표 | 철근방청처리 | 벽체 붗칠2회 |  | ㎡ |  | 5596 |  | 2676 |  | 2920 |  | 0
| 철근방청제 | BA-ARA | 0.1168 | kg | 25000 | 2920 | 0 | 0 | 25000 | 2920 | 0 | 0
| 도 장 공 |  | 0.009 | 인 | 263017 | 2367 | 263017 | 2367 | 0 | 0 | 0 | 0
| 보통인부 |  | 0.0018 | 인 | 172068 | 309 | 172068 | 309 | 0 | 0 | 0 | 0
[8 empty] | 0 |  | 0 |  | 0
제15호표 | 몰탈바르기 |  |  | ㎡ |  | 1231145 |  | 1131819 |  | 55012 |  | 44314
| 혼합.압송 일체형 뿜칠기계 | 60Lmin(7.5KW) | 3.8 | hr | 43664 | 165922 | 36248 | 137742 | 0 | 0 | 7416 | 28180
| 발전기 | 50kW | 3.8 | hr | 54971 | 208888 | 36248 | 137742 | 14477 | 55012 | 4246 | 16134
| 특별인부 |  | 0.48 | 인 | 226122 | 108538 | 226122 | 108538 | 0 | 0 | 0 | 0
| 보통인부 |  | 0.96 | 인 | 172068 | 165184 | 172068 | 165184
| 일반기계운전사 |  | 0.48 | 인 | 173995 | 83517 | 173995 | 83517 | 0 | 0 | 0 | 0
| 미 장 공 |  | 1.8 | 인 | 277276 | 499096 | 277276 | 499096 | 0 | 0 | 0 | 0
[8 empty] | 0 |  | 0 |  | 0
제16호표 | 마감재도포 | 벽체 |  | ㎡ |  | 48786 |  | 29742 |  | 18450 |  | 594
| SSR코트 - 하도 | SSR-COAT-P | 0.09 | kg | 69000 | 6210 | 0 | 0 | 69000 | 6210 | 0 | 0
| SSR코트 - 중도 | SSR-COAT-C | 0.09 | kg | 68000 | 6120 | 0 | 0 | 68000 | 6120 | 0 | 0
| SSR코트 - 상도 | SSR-COAT-T | 0.09 | kg | 68000 | 6120 | 0 | 0 | 68000 | 6120 | 0 | 0
| 도 장 공 |  | 0.1 | 인 | 263017 | 26301 | 263017 | 26301 | 0 | 0 | 0 | 0
| 보통인부 |  | 0.02 | 인 | 172068 | 3441 | 172068 | 3441 | 0 | 0 | 0 | 0
| 공구및잡재료비 | 노무비의 | 2 | % | 29742 | 594 |  | 0 |  | 0 | 29742 | 594
[8 empty] | 0 |  | 0 |  | 0
제17호표 | 표면보수(SSR공법) | 천정 (야간) |  | ㎡ |  | 101028 |  | 77305 |  | 22700 |  | 1023
| 단면처리 |  | 1 | ㎡ | 8201 | 8201 | 7963 | 7963 | 0 | 0 | 238 | 238 | 일위18참조
| 고압물청소 |  | 1 | ㎡ | 4657 | 4657 | 4522 | 4522 | 0 | 0 | 135 | 135 | 일위12참조
| 마감재도포 | 천정 | 1 | ㎡ | 60202 | 60202 | 39052 | 39052 | 20500 | 20500 | 650 | 650 | 일위19참조
| 탄성퍼티 | DNS-7500 | 0.5 | kg | 4400 | 2200 | 0 | 0 | 4400 | 2200 | 0 | 0
| 야간할증 | 노무비의 | 50 | % | 51537 | 25768 | 51537 | 25768 |  | 0 |  | 0
[8 empty] | 0 |  | 0 |  | 0
제18호표 | 단면처리 |  |  | ㎡ |  | 8201 |  | 7963 |  | 0 |  | 238
| 특별인부 |  | 0.02 | 인 | 226122 | 4522 | 226122 | 4522 | 0 | 0 | 0 | 0
| 보통인부 |  | 0.02 | 인 | 172068 | 3441 | 172068 | 3441 | 0 | 0 | 0 | 0
| 기구손료 | 노무비의 | 3 | % | 7963 | 238 |  | 0 |  | 0 | 7963 | 238
[8 empty] | 0 |  | 0 |  | 0
제19호표 | 마감재도포 | 천정 |  | ㎡ |  | 60202 |  | 39052 |  | 20500 |  | 650
| SSR코트 - 하도 | SSR-COAT-P | 0.1 | kg | 69000 | 6900 | 0 | 0 | 69000 | 6900 | 0 | 0
| SSR코트 - 중도 | SSR-COAT-C | 0.1 | kg | 68000 | 6800 | 0 | 0 | 68000 | 6800 | 0 | 0
| SSR코트 - 상도 | SSR-COAT-T | 0.1 | kg | 68000 | 6800 | 0 | 0 | 68000 | 6800 | 0 | 0
| 도 장 공 |  | 0.11 | 인 | 263017 | 28931 | 263017 | 28931 | 0 | 0 | 0 | 0
| 보통인부 |  | 0.021 | 인 | 172068 | 3613 | 172068 | 3613 | 0 | 0 | 0 | 0
| 공구및잡재료비 | 노무비의 | 2 | % | 32544 | 650 |  | 0 |  | 0 | 32544 | 650
| 천정할증 | 노무비의 | 20 | % | 32544 | 6508 | 32544 | 6508 |  | 0 |  | 0
[8 empty] | 0 |  | 0 |  | 0
제20호표 | 콘크리트 균열보수(야간) | 주입공법 |  | m |  | 41344 |  | 33439 |  | 7237 |  | 668
| 콘크리트 균열보수 | 주입공법, 주간 | 1 | m | 30198 | 30198 | 22293 | 22293 | 7237 | 7237 | 668 | 668 | 일위21참조
| 야간할증 | 노무비의 | 50 | % | 22293 | 11146 | 22293 | 11146 |  | 0 |  | 0
[8 empty] | 0 |  | 0 |  | 0
제21호표 | 콘크리트 균열보수 | 주입공법, 주간 |  | m |  | 30198 |  | 22293 |  | 7237 |  | 668
| 균열 주입제(에폭시) |  | 0.0828 | kg | 22000 | 1821 | 0 | 0 | 22000 | 1821 | 0 | 0
| 에폭시계신너 | 균열보수용 | 0.0618 | L | 6737 | 416 | 0 | 0 | 6737 | 416 | 0 | 0
| 에폭시주입기구부품 |  | 5 | EA | 1000 | 5000 | 0 | 0 | 1000 | 5000 | 0 | 0
| 특별인부 |  | 0.07142 | 인 | 226122 | 16149 | 226122 | 16149 | 0 | 0 | 0 | 0
| 보통인부 |  | 0.03571 | 인 | 172068 | 6144 | 172068 | 6144 | 0 | 0 | 0 | 0
| 기구손료 | 노무비의 | 3 | % | 22293 | 668 |  | 0 |  | 0 | 22293 | 668
[8 empty] | 0 |  | 0 |  | 0
제22호표 | 표면보수(SSR공법) | 벽체 (야간) |  | ㎡ |  | 84957 |  | 63340 |  | 20650 |  | 967
| 단면처리 |  | 1 | ㎡ | 8201 | 8201 | 7963 | 7963 | 0 | 0 | 238 | 238 | 일위18참조
| 고압물청소 |  | 1 | ㎡ | 4657 | 4657 | 4522 | 4522 | 0 | 0 | 135 | 135 | 일위12참조
| 마감재도포 | 벽체 | 1 | ㎡ | 48786 | 48786 | 29742 | 29742 | 18450 | 18450 | 594 | 594 | 일위16참조
| 탄성퍼티 | DNS-7500 | 0.5 | kg | 4400 | 2200 | 0 | 0 | 4400 | 2200 | 0 | 0
| 야간할증 | 노무비의 | 50 | % | 42227 | 21113 | 42227 | 21113 |  | 0 |  | 0
[8 empty] | 0 |  | 0 |  | 0
제23호표 | 단면보수(SSR공법) | 벽체T=30mm (야간) |  | ㎡ |  | 296464 |  | 127857 |  | 165650 |  | 2957
| 콘크리트면처리(치핑) |  | 1 | ㎡ | 6158 | 6158 | 5702 | 5702 | 0 | 0 | 456 | 456 | 일위11참조
| 고압물청소 |  | 1 | ㎡ | 4657 | 4657 | 4522 | 4522 | 0 | 0 | 135 | 135 | 일위12참조
| 내황산염단면복구재 | SSR-M100 | 58 | kg | 2500 | 145000 | 0 | 0 | 2500 | 145000 | 0 | 0
| 몰탈바르기 |  | 0.04 | ㎡ | 1231145 | 49244 | 1131819 | 45272 | 55012 | 2200 | 44314 | 1772 | 일위15참조
| 마감재도포 | 벽체 | 1 | ㎡ | 48786 | 48786 | 29742 | 29742 | 18450 | 18450 | 594 | 594 | 일위16참조
| 야간할증 | 노무비의 | 50 | % | 85238 | 42619 | 85238 | 42619 |  | 0 |  | 0
[8 empty] | 0 |  | 0 |  | 0
제24호표 | 단면보수(SSR공법) | 천정T=10mm (야간) |  | ㎡ |  | 166125 |  | 90891 |  | 73550 |  | 1684
| 콘크리트면처리(치핑) |  | 1 | ㎡ | 6158 | 6158 | 5702 | 5702 | 0 | 0 | 456 | 456 | 일위11참조
| 고압물청소 |  | 1 | ㎡ | 4657 | 4657 | 4522 | 4522 | 0 | 0 | 135 | 135 | 일위12참조
| 내황산염단면복구재 | SSR-M100 | 21 | kg | 2500 | 52500 | 0 | 0 | 2500 | 52500 | 0 | 0
| 몰탈바르기 |  | 0.01 | ㎡ | 1231145 | 12311 | 1131819 | 11318 | 55012 | 550 | 44314 | 443 | 일위15참조
| 마감재도포 | 천정 | 1 | ㎡ | 60202 | 60202 | 39052 | 39052 | 20500 | 20500 | 650 | 650 | 일위19참조
| 야간할증 | 노무비의 | 50 | % | 60594 | 30297 | 60594 | 30297 |  | 0 |  | 0
[8 empty] | 0 |  | 0 |  | 0
제25호표 | 철근방청단면보수(SSR공법) | 천정T=50mm (야간) |  | ㎡ |  | 461080 |  | 168850 |  | 288670 |  | 3560
| 콘크리트면처리(치핑) |  | 1 | ㎡ | 6158 | 6158 | 5702 | 5702 | 0 | 0 | 456 | 456 | 일위11참조
| 고압물청소 |  | 1 | ㎡ | 4657 | 4657 | 4522 | 4522 | 0 | 0 | 135 | 135 | 일위12참조
| 철근녹제거 |  | 1 | ㎡ | 3594 | 3594 | 3490 | 3490 | 0 | 0 | 104 | 104 | 일위13참조
| 철근방청처리 | 천정 붗칠2회 | 1 | ㎡ | 6131 | 6131 | 3211 | 3211 | 2920 | 2920 | 0 | 0 | 일위26참조
| 내황산염단면복구재 | SSR-M100 | 105 | kg | 2500 | 262500 | 0 | 0 | 2500 | 262500 | 0 | 0
| 몰탈바르기 |  | 0.05 | ㎡ | 1231145 | 61555 | 1131819 | 56590 | 55012 | 2750 | 44314 | 2215 | 일위15참조
| 마감재도포 | 천정 | 1 | ㎡ | 60202 | 60202 | 39052 | 39052 | 20500 | 20500 | 650 | 650 | 일위19참조
| 야간할증 | 노무비의 | 50 | % | 112567 | 56283 | 112567 | 56283 |  | 0 |  | 0
[8 empty] | 0 |  | 0 |  | 0
제26호표 | 철근방청처리 | 천정 붗칠2회 |  | ㎡ |  | 6131 |  | 3211 |  | 2920 |  | 0
| 철근방청제 | BA-ARA | 0.1168 | kg | 25000 | 2920 | 0 | 0 | 25000 | 2920 | 0 | 0
| 도 장 공 |  | 0.009 | 인 | 263017 | 2367 | 263017 | 2367 | 0 | 0 | 0 | 0
| 보통인부 |  | 0.0018 | 인 | 172068 | 309 | 172068 | 309 | 0 | 0 | 0 | 0
| 천정할증 | 노무비의 | 20 | % | 2676 | 535 | 2676 | 535 |  | 0 |  | 0
[8 empty] | 0 |  | 0 |  | 0
제27호표 | 단면보수(SSR공법) | 벽체T=10mm (야간) |  | ㎡ |  | 147554 |  | 76926 |  | 69000 |  | 1628
| 콘크리트면처리(치핑) |  | 1 | ㎡ | 6158 | 6158 | 5702 | 5702 | 0 | 0 | 456 | 456 | 일위11참조
| 고압물청소 |  | 1 | ㎡ | 4657 | 4657 | 4522 | 4522 | 0 | 0 | 135 | 135 | 일위12참조
| 내황산염단면복구재 | SSR-M100 | 20 | kg | 2500 | 50000 | 0 | 0 | 2500 | 50000 | 0 | 0
| 몰탈바르기 |  | 0.01 | ㎡ | 1231145 | 12311 | 1131819 | 11318 | 55012 | 550 | 44314 | 443 | 일위15참조
| 마감재도포 | 벽체 | 1 | ㎡ | 48786 | 48786 | 29742 | 29742 | 18450 | 18450 | 594 | 594 | 일위16참조
| 야간할증 | 노무비의 | 50 | % | 51284 | 25642 | 51284 | 25642 |  | 0 |  | 0
[8 empty] | 0 |  | 0 |  | 0
제28호표 | 단면보수(SSR공법) | 천정T=30mm (야간) |  | ㎡ |  | 317535 |  | 141822 |  | 172700 |  | 3013
| 콘크리트면처리(치핑) |  | 1 | ㎡ | 6158 | 6158 | 5702 | 5702 | 0 | 0 | 456 | 456 | 일위11참조
| 고압물청소 |  | 1 | ㎡ | 4657 | 4657 | 4522 | 4522 | 0 | 0 | 135 | 135 | 일위12참조
| 내황산염단면복구재 | SSR-M100 | 60 | kg | 2500 | 150000 | 0 | 0 | 2500 | 150000 | 0 | 0
| 몰탈바르기 |  | 0.04 | ㎡ | 1231145 | 49244 | 1131819 | 45272 | 55012 | 2200 | 44314 | 1772 | 일위15참조
| 마감재도포 | 천정 | 1 | ㎡ | 60202 | 60202 | 39052 | 39052 | 20500 | 20500 | 650 | 650 | 일위19참조
| 야간할증 | 노무비의 | 50 | % | 94548 | 47274 | 94548 | 47274 |  | 0 |  | 0
[8 empty] | 0 |  | 0 |  | 0
제29호표 | 품질시험비 | 압축강도, 부착강도 |  | 식 |  | 99000 |  | 0 |  | 0 |  | 99000
| 보수용 모르타르 | 압축강도, 부착강도 | 1 | 개소 | 99000 | 99000 |  | 0 |  | 0 | 99000 | 99000
[8 empty] | 0 |  | 0 |  | 0
제30호표 | 표면보수(SSR공법) | 벽체 |  | ㎡ |  | 63844 |  | 42227 |  | 20650 |  | 967
| 단면처리 |  | 1 | ㎡ | 8201 | 8201 | 7963 | 7963 | 0 | 0 | 238 | 238 | 일위18참조
| 고압물청소 |  | 1 | ㎡ | 4657 | 4657 | 4522 | 4522 | 0 | 0 | 135 | 135 | 일위12참조
| 마감재도포 | 벽체 | 1 | ㎡ | 48786 | 48786 | 29742 | 29742 | 18450 | 18450 | 594 | 594 | 일위16참조
| 탄성퍼티 | DNS-7500 | 0.5 | kg | 4400 | 2200 | 0 | 0 | 4400 | 2200 | 0 | 0
[8 empty] | 0 |  | 0 |  | 0
제31호표 | 표면보수(SSR공법) | 천정 |  | ㎡ |  | 75260 |  | 51537 |  | 22700 |  | 1023
| 단면처리 |  | 1 | ㎡ | 8201 | 8201 | 7963 | 7963 | 0 | 0 | 238 | 238 | 일위18참조
| 고압물청소 |  | 1 | ㎡ | 4657 | 4657 | 4522 | 4522 | 0 | 0 | 135 | 135 | 일위12참조
| 마감재도포 | 천정 | 1 | ㎡ | 60202 | 60202 | 39052 | 39052 | 20500 | 20500 | 650 | 650 | 일위19참조
| 탄성퍼티 | DNS-7500 | 0.5 | kg | 4400 | 2200 | 0 | 0 | 4400 | 2200 | 0 | 0
[8 empty] | 0 |  | 0 |  | 0
제32호표 | 안전관리책임자 | 공사기간(투입일 정산) |  | 일 |  | 235459 |  | 235459 |  | 0 |  | 0
| 초급기술자 |  | 1 | 인 | 235459 | 235459 | 235459 | 235459 | 0 | 0 | 0 | 0
[8 empty] | 0 |  | 0 |  | 0
제33호표 | 안전관리계획서작성비 |  |  | 식 |  | 3757063 |  | 1491436 |  | 0 |  | 2265627
| 고급기술자 |  | 1 | 인 | 310884 | 310884 | 310884 | 310884 | 0 | 0 | 0 | 0
| 중급기술자 |  | 4 | 인 | 295138 | 1180552 | 295138 | 1180552 | 0 | 0 | 0 | 0
| 제경비 | 노무비의 | 110 | % | 1491436 | 1640579 |  | 0 |  | 0 | 1491436 | 1640579
| 기술료 | 합계의 | 20 | % | 3132015 | 626403 |  | 0 |  | 0 | 3132015 | 626403
| 단수정리 |  | 1 | 식 | -1355 | -1355 |  | 0 |  | 0 | -1355 | -1355
[8 empty] | 0 |  | 0 |  | 0

## 단가산출총괄표 (hidden)
단가산출총괄표
No | 품 명 | 규 격 | 단위 | 합 계 | 노무비 | 재료비 | 경 비 | 비 고 | 당초합계 | 당초노무비 | 당초재료비 | 당초경비
1 | 아스팔트 포장 절삭후 아스팔트 덧씌우기 | A-Type (1회절삭,2회포장)-야간작업 | ㎡ | 7028 | 4,055 | 1,333 | 1,640 |  | 7028 | 4055 | 1333 | 1640
2 | 차선도색(융착식,일반형)-운행도로,차량부분통제 | 수동식,백색실선 | ㎡ | 27483 | 3,185 | 23,913 | 385 |  | 27483 | 3185 | 23913 | 385
3 | 차선도색(융착식,일반형)-운행도로,차량부분통제 | 수동식,백색파선 | ㎡ | 32506 | 6,371 | 25,365 | 770 |  | 32506 | 6371 | 25365 | 770
4 | 차선도색(융착식,일반형)-운행도로,차량부분통제 | 수동식,문자.기호 | ㎡ | 46057 | 17,698 | 26,218 | 2,141 |  | 46057 | 17698 | 26218 | 2141
5 | 교통안전관리비 | 주간 | 일 | 789447 | 369,025 | 244,588 | 175,834 |  | 789447 | 369025 | 244588 | 175834
6 | 로봇신호수 설치 및 철거 | 한팔용 | 조 | 126750 | 42,250 | 84,500 | 0 |  | 126750 | 42250 | 84500
7 | 중기운반 | 아스콘포장 | 식 | 2203423 | 1,341,644 | 422,721 | 439,058 | 경비성단가 | 2203423 | 1341644 | 422721 | 439058
8 | 굴절차 | 22M | 일 | 2356744 | 540,504 | 132,160 | 1,684,080 |  | 2356744 | 540504 | 132160 | 1684080
9 | 굴절차 | 22M (야간) | 일 | 2626996 | 810,756 | 132,160 | 1,684,080 |  | 2626996 | 810756 | 132160 | 1684080
10 | 폐기물상차 | 백호0.7㎥ | ㎥ | 4436 | 2,541 | 838 | 1,057 |  | 4436 | 2541 | 838 | 1057

## 단가산출 (hidden)
단가산출
산 출 근 거 | 합 계 | 노무비 | 재료비 | 경 비 | [82 empty] | 합 계 | 노무비 | 재료비 | 경 비
1.아스팔트 포장 절삭후 아스팔트 덧씌우기 (A-Type (1회절삭,2회포장)-야간작업) [㎡] | [86 empty] | 7028 | 4,055 | 1,333 | 1,640
< 2024년 품셈신설. 유지보수 2-1-4 >
|  |  | ※ |  |  | 야간 |  |  |  |  | 노임 |  |  |  |  | 150 |  |  | %
|  |  | ※ |  |  | 밀링깊이 | [8 empty] | 100 |  |  | mm |  |  | 이하 |  |  |  |  | 1 | 회절삭후 | [7 empty] | , |  | 2 | 회 |  |  | 재포장하는 | [10 empty] | 기준
[6 empty] | A | - | Type |  |  |  |  | : |  | 고속도로 | [7 empty] | , |  | 자동차전용도로 | [13 empty] | , |  | 평면교차로가 | [12 empty] | 없는 |  |  |  |  | 일반도로 | [8 empty] | 등과 |  |  |  |  | 같이
[15 empty] | 시공구간이 | [10 empty] | 연결되어있는 | [12 empty] | 경우
|  |  | ※ |  |  | 1 | 일 |  |  | 시공량 | [6 empty] | : |  | Qd |  |  | = |  | 2,600. |  |  |  |  | ㎡ |  | / | 일
[6 empty] | 시간당 | [6 empty] | 시공량 | [6 empty] | : |  | Q |  | = |  | Qd |  |  | ÷ |  |  | 8. | hr |  |  | = |  | 2,600. | [5 empty] | ÷ |  |  | 8. |  | = |  |  | 325. | [5 empty] | ㎡ |  | / | hr
|  | 1. |  |  | 배치인원
[5 empty] | 포 장 공 | [10 empty] | : |  | 273,308 | [9 empty] | × |  |  | 4. |  |  | 인 |  |  | × |  |  | 150. |  |  | % |  |  | ÷ |  |  | Qd |  |  | = |  | 273,308. | [7 empty] | × |  |  | 4. |  | × |  |  | 150. |  |  |  | ÷ |  |  | 2,600. | [5 empty] | = |  | 630.7
[5 empty] | 보통인부 | [10 empty] | : |  | 172,068 | [9 empty] | × |  |  | 2. |  |  | 인 |  |  | × |  |  | 150. |  |  | % |  | ÷ |  |  | Qd |  |  | = |  | 172,068. | [7 empty] | × |  |  | 2. |  | × |  |  | 150. |  |  |  | ÷ |  | 2,600. | [5 empty] | = |  | 198.5
[5 empty] | 인부소계 | [8 empty] | : |  | 829.2 | [71 empty] | 829.2
|  | 2. |  |  | 재료비 | [6 empty] | ( | 팁 |  | ( | 날 |  | ) |  | 소모량 | [5 empty] | )
[5 empty] | 1 | ㎥당 |  |  |  |  | 0.69 |  |  |  | 개소모 | [5 empty] | , |  | 밀링깊이 | [8 empty] | 100 |  |  | mm기준시 | [8 empty] | 1 | ㎥는 |  |  |  |  | 10 |  | ㎡임
[5 empty] | 팁(날) | [7 empty] | (노면파쇄기용) | [16 empty] | 6,000. | [7 empty] | × |  |  | 0.69 |  |  |  | 개 |  |  | ÷ |  |  | 10. |  | ㎡ |  |  | = |  | 414. | [28 empty] | 414 |  | 414.
|  | 3. |  |  | 기계경비
|  |  | 가 |  | . |  | 노면파쇄기 | [12 empty] | (2.0m)
[5 empty] | 노무비 | [6 empty] | : |  |  | 59,020 | [8 empty] | ÷ |  |  | 325. | [5 empty] | × |  | 2. | 대 |  |  | × |  |  | 150. |  |  | % |  |  | = |  | 544.8
[5 empty] | 재료비 | [6 empty] | : |  |  | 84,117 | [8 empty] | ÷ |  |  | 325. | [5 empty] | × |  | 2. | 대 |  |  | = |  | 517.6
[5 empty] | 경 |  |  |  | 비 |  |  | : |  | 176,745 | [9 empty] | ÷ |  |  | 325. | [5 empty] | × |  | 2. | 대 |  |  | = |  | 1,087.6
[5 empty] | 소 |  |  |  | 계 |  |  | : | [24 empty] | 2,150. | [49 empty] | 2150 | 544.8 | 517.6 | 1,087.6
|  |  | 나 |  | . |  | 로우더(타이어)+소형노면파쇄기 | [30 empty] | (0.95㎥)
[5 empty] | 노무비 | [6 empty] | : |  | 59,020 | [8 empty] | ÷ |  |  | 325. | [5 empty] | × |  |  | 150. |  |  | % |  | = |  | 272.4
[5 empty] | 재료비 | [6 empty] | : |  | 12,284 | [8 empty] | ÷ |  |  | 325. | [5 empty] | = |  | 37.7
[5 empty] | 경 |  |  |  | 비 |  |  | : |  | 21,504 | [8 empty] | ÷ |  |  | 325. | [5 empty] | = |  | 66.1
[5 empty] | 소 |  |  |  | 계 |  |  | : | [16 empty] | 376.2 | [57 empty] | 376.2 | 272.4 | 37.7 | 66.1
|  |  | 다 |  | . |  | 로우더(타이어) | [16 empty] | (0.57㎥)
[5 empty] | 노무비 | [6 empty] | : |  | 59,020 | [8 empty] | ÷ |  |  | 325. | [5 empty] | × |  | 3. | 대 |  |  | × |  |  | 150. |  |  | % |  | = |  | 817.2
[5 empty] | 재료비 | [6 empty] | : |  |  | 6,935 | [7 empty] | ÷ |  |  | 325. | [5 empty] | × |  | 3. | 대 |  |  | = |  |  | 64.
[5 empty] | 경 |  |  |  | 비 |  |  | : |  |  | 7,505 | [7 empty] | ÷ |  |  | 325. | [5 empty] | × |  | 3. | 대 |  |  | = |  |  | 69.2
[5 empty] | 소 |  |  |  | 계 |  |  | : | [23 empty] | 950.4 | [50 empty] | 950.4 | 817.2 | 64.0 | 69.2
|  |  | 라 |  | . |  | 아스팔트페이버(피니셔) | [24 empty] | (3.0m)
[5 empty] | 노무비 | [6 empty] | : |  | 59,020 | [8 empty] | ÷ |  |  | 325. | [5 empty] | × |  |  | 150. |  |  | % |  | = |  | 272.4
[5 empty] | 재료비 | [6 empty] | : |  | 19,140 | [8 empty] | ÷ |  |  | 325. | [5 empty] | = |  |  | 58.8
[5 empty] | 경 |  |  |  | 비 |  |  | : |  | 59,141 | [8 empty] | ÷ |  |  | 325. | [5 empty] | = |  | 181.9
[5 empty] | 소 |  |  |  | 계 |  |  | : | [17 empty] | 513.1 | [56 empty] | 513.1 | 272.4 | 58.8 | 181.9
|  |  | 마 |  | . |  | 머캐덤로울러(자주식) | [22 empty] | (10~12Ton)
[5 empty] | 노무비 | [6 empty] | : |  | 59,020 | [8 empty] | ÷ |  |  | 325. | [5 empty] | × |  |  | 150. |  |  | % |  | = |  | 272.4
[5 empty] | 재료비 | [6 empty] | : |  | 15,100 | [8 empty] | ÷ |  |  | 325. | [5 empty] | = |  |  | 46.4
[5 empty] | 경 |  |  |  | 비 |  |  | : |  | 12,857 | [8 empty] | ÷ |  |  | 325. | [5 empty] | = |  |  | 39.5
[5 empty] | 소 |  |  |  | 계 |  |  | : | [17 empty] | 358.3 | [56 empty] | 358.3 | 272.4 | 46.4 | 39.5
|  |  | 바 |  | . |  | 타이어로울러(자주식) | [22 empty] | (8~15Ton)
[5 empty] | 노무비 | [6 empty] | : |  | 59,020 | [8 empty] | ÷ |  |  | 325. | [5 empty] | × |  |  | 150. |  |  | % |  | = |  | 272.4
[5 empty] | 재료비 | [6 empty] | : |  | 13,539 | [8 empty] | ÷ |  |  | 325. | [5 empty] | = |  |  | 41.6
[5 empty] | 경 |  |  |  | 비 |  |  | : |  | 19,136 | [8 empty] | ÷ |  |  | 325. | [5 empty] | = |  |  | 58.8
[5 empty] | 소 |  |  |  | 계 |  |  | : | [17 empty] | 372.8 | [56 empty] | 372.8 | 272.4 | 41.6 | 58.8
|  |  | 사 |  | . |  | 탠덤로울러(자주식) | [20 empty] | (5~8Ton)
[5 empty] | 노무비 | [6 empty] | : |  | 59,020 | [8 empty] | ÷ |  |  | 325. | [5 empty] | × |  |  | 150. |  |  | % |  | = |  | 272.4
[5 empty] | 재료비 | [6 empty] | : |  |  | 8,118 | [7 empty] | ÷ |  |  | 325. | [5 empty] | = |  |  | 24.9
[5 empty] | 경 |  |  |  | 비 |  |  | : |  |  | 9,037 | [7 empty] | ÷ |  |  | 325. | [5 empty] | = |  |  | 27.8
[5 empty] | 소 |  |  |  | 계 |  |  | : | [17 empty] | 325.1 | [56 empty] | 325.1 | 272.4 | 24.9 | 27.8
|  |  | 아 |  | . |  | 아스팔트디스트리뷰터 | [22 empty] | (3800ℓ)
[5 empty] | 노무비 | [6 empty] | : |  | 59,020 | [8 empty] | ÷ |  |  | 325. | [5 empty] | × |  |  | 150. |  |  | % |  | = |  | 272.4
[5 empty] | 재료비 | [6 empty] | : |  | 18,748 | [8 empty] | ÷ |  |  | 325. | [5 empty] | = |  |  | 57.6
[5 empty] | 경 |  |  |  | 비 |  |  | : |  | 16,470 | [8 empty] | ÷ |  |  | 325. | [5 empty] | = |  |  | 50.6
[5 empty] | 소 |  |  |  | 계 |  |  | : | [17 empty] | 380.6 | [56 empty] | 380.6 | 272.4 | 57.6 | 50.6
|  |  | 자 |  | . |  | 물탱크 | [8 empty] | (16000ℓ)
[5 empty] | 노무비 | [6 empty] | : |  | 49,778 | [8 empty] | ÷ |  |  | 325. | [5 empty] | × |  |  | 150. |  |  | % |  | = |  | 229.7
[5 empty] | 재료비 | [6 empty] | : |  | 23,075 | [8 empty] | ÷ |  |  | 325. | [5 empty] | = |  |  | 71.
[5 empty] | 경 |  |  |  | 비 |  |  | : |  | 19,154 | [8 empty] | ÷ |  |  | 325. | [5 empty] | = |  |  | 58.9
[5 empty] | 소 |  |  |  | 계 |  |  | : | [17 empty] | 359.6 | [56 empty] | 359.6 | 229.7 | 71.0 | 58.9
|  |  | 차 |  | . |  | 소 |  |  |  | 계
[6 empty] | 노무비 | [6 empty] | : |  | 544.8 | [5 empty] | + |  | 272.4 | [5 empty] | + |  | 817.2 | [5 empty] | + |  | 272.4 | [5 empty] | + |  | 272.4 | [5 empty] | + |  | 272.4 | [5 empty] | + |  | 272.4 | [5 empty] | + |  | 272.4 |  |  |  |  | + |  | 229.7 | [5 empty] | = |  | 3,226.1
[6 empty] | 재료비 | [6 empty] | : |  | 517.6 | [5 empty] | + |  | 37.7 |  |  |  |  | + |  | 64. |  |  | + |  | 58.8 |  |  |  |  | + |  | 46.4 |  |  |  |  | + |  | 41.6 |  |  |  |  | + |  | 24.9 |  |  |  |  | + |  | 57.6 |  |  |  |  | + |  | 71. |  |  | = |  | 919.6
[6 empty] | 경 |  |  |  | 비 |  |  | : |  | 1,087.6 | [7 empty] | + |  | 66.1 |  |  |  |  | + |  | 69.2 |  |  |  |  | + |  | 181.9 | [5 empty] | + |  | 39.5 |  |  |  |  | + |  | 58.8 |  |  |  |  | + |  | 27.8 |  |  |  |  | + |  | 50.6 |  |  |  |  | + | 58.9 |  |  |  |  | = |  |  | 1,640.4
[8 empty] | 계 |  |  |  |  | : |  |  | 5,786.1 | [70 empty] | 5786.1 | 3,226.1 | 919.6 | 1,640.4
|  | 4. |  |  | 합 |  |  |  | 계
[6 empty] | 노무비 | [6 empty] | : |  | 829.2 | [5 empty] | + |  | 3,226.1 | [7 empty] | = |  |  | 4,055
[6 empty] | 재료비 | [6 empty] | : |  | 414. |  |  |  | + |  | 919.6 | [5 empty] | = |  |  | 1,333
[6 empty] | 경 |  |  |  | 비 |  |  | : |  | 1,640
[8 empty] | 계 |  |  |  |  | : |  |  | 7,028 | [70 empty] | 7028 | 4,055 | 1,333 | 1,640
2.차선도색(융착식,일반형)-운행도로,차량부분통제(수동식,백색실선) [㎡] | [86 empty] | 27483 | 3,185 | 23,913 | 385
|  | ※ |  |  | 2020 |  |  |  | 年 |  |  | 개정품셈 | [8 empty] | : |  | 토목 |  |  |  |  | 1 | - | 10 |  | - | 9 |  | 차선도색 | [7 empty] | ( | 유지보수 | [7 empty] | )
|  |  |  | ( | 본품은 | [6 empty] | 운행도로 | [8 empty] | 또는 |  |  |  |  | 확장공사등의 | [12 empty] | 노면표시 | [8 empty] | 공사에서 | [8 empty] | 차량 |  |  |  |  | 부분통제시 | [10 empty] | 적용한다 | [6 empty] | . | )
[5 empty] | 실선 |  |  |  |  | 일당시공량 | [10 empty] | : |  | Qd |  |  | = |  | 500. |  |  | ㎡ |  | / | 일
|  | 1. |  |  | 재료비 | [7 empty] | < 유리알 살포량은 '교통노면표시 설치관리매뉴얼(경찰청)' 기준 >
[5 empty] | 도로표지용페인트(융착식) | [25 empty] | (KSM-6080(백색,R5) | [20 empty] | 4,550. | [7 empty] | × |  |  | 4.53 |  |  |  | kg |  |  | = |  | 20,611.5
[5 empty] | 유리알 | [8 empty] | (1호,고휘도) | [14 empty] | 5,000. | [7 empty] | × |  |  | 0.31 |  |  |  | kg |  |  | = |  | 1,550.
[5 empty] | 융착식프라이머 | [16 empty] | (도로용접착제) | [17 empty] | 4,500. | [7 empty] | × |  |  | 0.2 |  |  |  | kg |  |  | = |  | 900.
[5 empty] | 프로판가스 | [11 empty] | (일반용) | [10 empty] | 1,887. | [7 empty] | × |  |  | 0.2 |  |  |  | kg |  |  | = |  | 377.4
[5 empty] | 자재소계 | [8 empty] | : |  | 23,438.9 | [72 empty] | 23,438.9
|  | 2. |  |  | 인건비
[5 empty] | 특별인부 | [10 empty] | : |  | 226,122 | [9 empty] | × |  |  | 2. | 인 |  |  | ÷ |  |  | Qd |  |  | = |  | 226,122. | [7 empty] | × |  |  | 2. |  | ÷ |  |  | 500. |  |  |  | = |  | 904.4
[5 empty] | 보통인부 | [10 empty] | : |  |  | 172,068 | [9 empty] | × |  |  | 2. | 인 |  |  | ÷ |  |  | Qd |  |  | = |  |  | 172,068. | [7 empty] | × |  |  | 2. |  | ÷ |  |  | 500. |  |  |  | = |  | 688.2
[5 empty] | 인부소계 | [8 empty] | : |  | 1,592.6 | [71 empty] | 1,592.6
|  | 3. |  |  | 잡재료비 | [7 empty] | ( | 주재료비의 | [10 empty] | 1 | % | )
[5 empty] | 23,438.9 | [10 empty] | × |  |  | 1. | % |  | = |  | 234.3 | [62 empty] | 234.3 |  | 234.3
|  | 4. |  |  | 공구손료 | [8 empty] | 및 |  |  | 경장비 | [5 empty] | ( | 라인마커 | [7 empty] | ,용해기 | [6 empty] | ) | 의 |  |  | 기계경비 | [7 empty] | - | ( | 인력품의 | [8 empty] | 10 |  | % | )
[5 empty] | 1,592.6 | [9 empty] | × |  |  | 10. |  | % |  | = |  | 159.2 | [62 empty] | 159.2 |  |  | 159.2
|  | 5. |  |  | 기계경비
|  |  | 가 |  | . |  | 덤프트럭 | [10 empty] | (4.5Ton) | [10 empty] | : |  | 용해기 | [6 empty] | 운반
[5 empty] | Q |  | = |  | Qd |  |  | ÷ |  |  | 8. | hr |  |  | = |  | 500. |  |  |  | ÷ |  |  | 8. |  | = |  | 62.5 | [5 empty] | ㎡ |  | / | hr
[5 empty] | 노무비 | [6 empty] | : |  | 49,778 | [8 empty] | ÷ |  |  | 62.5 | [6 empty] | = |  |  | 796.4
[5 empty] | 재료비 | [6 empty] | : |  |  | 9,494 | [7 empty] | ÷ |  |  | 62.5 | [6 empty] | = |  |  | 151.9
[5 empty] | 경 |  |  |  | 비 |  |  | : |  |  | 7,613 | [7 empty] | ÷ |  |  | 62.5 | [6 empty] | = |  |  | 121.8
[5 empty] | 소 |  |  |  | 계 |  |  | : | [19 empty] | 1,070.1 | [54 empty] | 1070.1 | 796.4 | 151.9 | 121.8
|  |  | 나 |  | . |  | 덤프트럭 | [10 empty] | (2.5Ton) | [10 empty] | : |  | 자재 |  |  |  | ,공구및 | [7 empty] | 경장비 | [6 empty] | 운반
[5 empty] | 노무비 | [6 empty] | : |  | 49,778 | [8 empty] | ÷ |  |  | 62.5 | [6 empty] | = |  | 796.4
[5 empty] | 재료비 | [6 empty] | : |  |  | 5,506 | [7 empty] | ÷ |  |  | 62.5 | [6 empty] | = |  |  | 88.
[5 empty] | 경 |  |  |  | 비 |  |  | : |  |  | 6,522 | [7 empty] | ÷ |  |  | 62.5 | [6 empty] | = |  |  | 104.3
[5 empty] | 소 |  |  |  | 계 |  |  | : | [18 empty] | 988.7 | [55 empty] | 988.7 | 796.4 | 88.0 | 104.3
|  |  | 다 |  | . |  | 소 |  |  |  | 계
[6 empty] | 노무비 | [6 empty] | : |  | 796.4 | [5 empty] | + |  | 796.4 | [5 empty] | = |  |  | 1,592.8
[6 empty] | 재료비 | [6 empty] | : |  | 151.9 | [5 empty] | + |  | 88. |  |  | = |  |  | 239.9
[6 empty] | 경 |  |  |  | 비 |  |  | : |  | 121.8 | [5 empty] | + |  | 104.3 | [5 empty] | = |  |  | 226.1
[8 empty] | 계 |  |  |  |  | : |  |  | 2,058.8 | [70 empty] | 2058.8 | 1,592.8 | 239.9 | 226.1
|  | 6. |  |  | 합 |  |  |  | 계
[6 empty] | 노무비 | [6 empty] | : |  | 1,592.6 | [7 empty] | + |  | 1,592.8 | [7 empty] | = |  |  | 3,185
[6 empty] | 재료비 | [6 empty] | : |  | 23,438.9 | [8 empty] | + |  | 234.3 | [5 empty] | + |  | 239.9 | [5 empty] | = |  |  | 23,913
[6 empty] | 경 |  |  |  | 비 |  |  | : |  | 159.2 | [5 empty] | + |  | 226.1 | [5 empty] | = |  |  | 385
[8 empty] | 계 |  |  |  |  | : |  |  | 27,483 | [70 empty] | 27483 | 3,185 | 23,913 | 385
3.차선도색(융착식,일반형)-운행도로,차량부분통제(수동식,백색파선) [㎡] | [86 empty] | 32506 | 6,371 | 25,365 | 770
|  | ※ |  |  | 2020 |  |  |  | 年 |  |  | 개정품셈 | [8 empty] | : |  | 토목 |  |  |  |  | 1 | - | 11 |  | - | 8 |  | 차선도색 | [7 empty] | ( | 유지보수 | [7 empty] | )
|  |  |  | ( | 본품은 | [6 empty] | 운행도로 | [8 empty] | 또는 |  |  |  |  | 확장공사등의 | [12 empty] | 노면표시 | [8 empty] | 공사에서 | [8 empty] | 차량 |  |  |  |  | 부분통제시 | [10 empty] | 적용한다 | [6 empty] | . | )
[5 empty] | 파선 |  |  |  |  | 일당시공량 | [10 empty] | : |  | Qd |  |  | = |  | 250. |  |  | ㎡ |  | / | 일
|  | 1. |  |  | 재료비 | [7 empty] | < 유리알 살포량은 '2022 교통노면표시 설치관리 업무편람(경찰청)' p.138 참조 >
[5 empty] | 도로표지용페인트(융착식) | [25 empty] | (KSM-6080(백색,R5) | [20 empty] | 4,550. | [7 empty] | × |  |  | 4.53 |  |  |  | kg |  |  | = |  | 20,611.5
[5 empty] | 유리알 | [8 empty] | (1호,고휘도) | [14 empty] | 5,000. | [7 empty] | × |  |  | 0.55 |  |  |  | kg |  |  | = |  | 2,750.
[5 empty] | 융착식프라이머 | [16 empty] | (도로용접착제) | [16 empty] | : |  | 4,500. | [7 empty] | × |  |  | 0.2 |  |  |  | kg |  |  | = |  | 900.
[5 empty] | 프로판가스 | [11 empty] | (일반용) | [10 empty] | 1,887. | [7 empty] | × |  |  | 0.2 |  |  |  | kg |  |  | = |  | 377.4
[5 empty] | 자재소계 | [8 empty] | : |  | 24,638.9 | [72 empty] | 24,638.9
|  | 2. |  |  | 인건비
[5 empty] | 특별인부 | [10 empty] | : |  | 226,122 | [9 empty] | × |  |  | 2. | 인 |  |  | ÷ |  |  | Qd |  |  | = |  | 226,122. | [7 empty] | × |  |  | 2. |  | ÷ |  |  | 250. |  |  |  | = |  | 1,808.9
[5 empty] | 보통인부 | [10 empty] | : |  |  | 172,068 | [9 empty] | × |  |  | 2. | 인 |  |  | ÷ |  |  | Qd |  |  | = |  |  | 172,068. | [7 empty] | × |  |  | 2. |  | ÷ |  |  | 250. |  |  |  | = |  | 1,376.5
[5 empty] | 인부소계 | [8 empty] | : |  | 3,185.4 | [71 empty] | 3,185.4
|  | 3. |  |  | 잡재료비 | [7 empty] | ( | 주재료비의 | [10 empty] | 1 | % | )
[5 empty] | 24,638.9 | [10 empty] | × |  |  | 1. | % |  | = |  | 246.3 | [62 empty] | 246.3 |  | 246.3
|  | 4. |  |  | 공구손료 | [8 empty] | 및 |  |  | 경장비 | [5 empty] | ( | 라인마커 | [7 empty] | ,용해기 | [6 empty] | ) | 의 |  |  | 기계경비 | [7 empty] | - | ( | 인력품의 | [8 empty] | 10 |  | % | )
[5 empty] | 3,185.4 | [9 empty] | × |  |  | 10. |  | % |  | = |  | 318.5 | [62 empty] | 318.5 |  |  | 318.5
|  | 5. |  |  | 기계경비
|  |  | 가 |  | . |  | 덤프트럭 | [10 empty] | (4.5Ton) | [10 empty] | : |  | 용해기 | [6 empty] | 운반
[5 empty] | Q |  | = |  | Qd |  |  | ÷ |  |  | 8. | hr |  |  | = |  | 250. |  |  |  | ÷ |  |  | 8. |  | = |  | 31.25 | [6 empty] | ㎡ |  | / | hr
[5 empty] | 노무비 | [6 empty] | : |  | 49,778 | [8 empty] | ÷ |  |  | 31.25 | [7 empty] | = |  |  | 1,592.8
[5 empty] | 재료비 | [6 empty] | : |  |  | 9,494 | [7 empty] | ÷ |  |  | 31.25 | [7 empty] | = |  |  | 303.8
[5 empty] | 경 |  |  |  | 비 |  |  | : |  |  | 7,613 | [7 empty] | ÷ |  |  | 31.25 | [7 empty] | = |  |  | 243.6
[5 empty] | 소 |  |  |  | 계 |  |  | : | [19 empty] | 2,140.2 | [54 empty] | 2140.2 | 1,592.8 | 303.8 | 243.6
|  |  | 나 |  | . |  | 덤프트럭 | [10 empty] | (2.5Ton) | [10 empty] | : |  | 자재 |  |  |  | ,공구및 | [7 empty] | 경장비 | [6 empty] | 운반
[5 empty] | 노무비 | [6 empty] | : |  | 49,778 | [8 empty] | ÷ |  |  | 31.25 | [7 empty] | = |  | 1,592.8
[5 empty] | 재료비 | [6 empty] | : |  |  | 5,506 | [7 empty] | ÷ |  |  | 31.25 | [7 empty] | = |  |  | 176.1
[5 empty] | 경 |  |  |  | 비 |  |  | : |  |  | 6,522 | [7 empty] | ÷ |  |  | 31.25 | [7 empty] | = |  |  | 208.7
[5 empty] | 소 |  |  |  | 계 |  |  | : | [18 empty] | 1,977.6 | [55 empty] | 1977.6 | 1,592.8 | 176.1 | 208.7
|  |  | 다 |  | . |  | 소 |  |  |  | 계
[6 empty] | 노무비 | [6 empty] | : |  | 1,592.8 | [7 empty] | + |  | 1,592.8 | [7 empty] | = |  |  | 3,185.6
[6 empty] | 재료비 | [6 empty] | : |  | 303.8 | [5 empty] | + |  | 176.1 | [5 empty] | = |  |  | 479.9
[6 empty] | 경 |  |  |  | 비 |  |  | : |  | 243.6 | [5 empty] | + |  | 208.7 | [5 empty] | = |  |  | 452.3
[8 empty] | 계 |  |  |  |  | : |  |  | 4,117.8 | [70 empty] | 4117.8 | 3,185.6 | 479.9 | 452.3
|  | 6. |  |  | 합 |  |  |  | 계
[6 empty] | 노무비 | [6 empty] | : |  | 3,185.4 | [7 empty] | + |  | 3,185.6 | [7 empty] | = |  |  | 6,371
[6 empty] | 재료비 | [6 empty] | : |  | 24,638.9 | [8 empty] | + |  | 246.3 | [5 empty] | + |  | 479.9 | [5 empty] | = |  |  | 25,365
[6 empty] | 경 |  |  |  | 비 |  |  | : |  | 318.5 | [5 empty] | + |  | 452.3 | [5 empty] | = |  |  | 770
[8 empty] | 계 |  |  |  |  | : |  |  | 32,506 | [70 empty] | 32506 | 6,371 | 25,365 | 770
4.차선도색(융착식,일반형)-운행도로,차량부분통제(수동식,문자.기호) [㎡] | [86 empty] | 46057 | 17,698 | 26,218 | 2,141
|  | ※ |  |  | 2020 |  |  |  | 年 |  |  | 개정품셈 | [8 empty] | : |  | 토목 |  |  |  |  | 1 | - | 11 |  | - | 8 |  | 차선도색 | [7 empty] | ( | 유지보수 | [7 empty] | )
|  |  |  | ( | 본품은 | [6 empty] | 운행도로 | [8 empty] | 또는 |  |  |  |  | 확장공사등의 | [12 empty] | 노면표시 | [8 empty] | 공사에서 | [8 empty] | 차량 |  |  |  |  | 부분통제시 | [10 empty] | 적용한다 | [6 empty] | . | )
[5 empty] | 문자 |  |  |  | ,기호 | [5 empty] | :
[5 empty] | 일당시공량 | [10 empty] | : |  | Qd |  |  | = |  | 90. |  | ㎡ |  | / | 일
|  | 1. |  |  | 재료비 | [7 empty] | < 유리알 살포량은 '2022 교통노면표시 설치관리 업무편람(경찰청)' p.138 참조 >
[5 empty] | 도로표지용페인트(융착식) | [25 empty] | (KSM-6080(백색,R5) | [20 empty] | 4,550. | [7 empty] | × |  |  | 4.53 |  |  |  | kg |  |  | = |  | 20,611.5
[5 empty] | 유리알 | [8 empty] | (1호,고휘도) | [14 empty] | 5,000. | [7 empty] | × |  |  | 0.55 |  |  |  | kg |  |  | = |  | 2,750.
[5 empty] | 융착식프라이머 | [16 empty] | (도로용접착제) | [16 empty] | : |  | 4,500. | [7 empty] | × |  |  | 0.2 |  |  |  | kg |  |  | = |  | 900.
[5 empty] | 프로판가스 | [11 empty] | (일반용) | [10 empty] | 1,887. | [7 empty] | × |  |  | 0.2 |  |  |  | kg |  |  | = |  | 377.4
[5 empty] | 자재소계 | [8 empty] | : |  | 24,638.9 | [72 empty] | 24,638.9
|  | 2. |  |  | 인건비
[5 empty] | 특별인부 | [10 empty] | : |  | 226,122 | [9 empty] | × |  |  | 2. | 인 |  |  | ÷ |  |  | Qd |  |  | = |  | 226,122. | [7 empty] | × |  |  | 2. |  | ÷ |  |  | 90. |  |  | = |  | 5,024.9
[5 empty] | 보통인부 | [10 empty] | : |  |  | 172,068 | [9 empty] | × |  |  | 2. | 인 |  |  | ÷ |  |  | Qd |  |  | = |  |  | 172,068. | [7 empty] | × |  |  | 2. |  | ÷ |  |  | 90. |  |  | = |  | 3,823.7
[5 empty] | 인부소계 | [8 empty] | : |  | 8,848.6 | [71 empty] | 8,848.6
|  | 3. |  |  | 잡재료비 | [7 empty] | ( | 주재료비의 | [10 empty] | 1 | % | )
[5 empty] | 24,638.9 | [10 empty] | × |  |  | 1. | % |  | = |  | 246.3 | [62 empty] | 246.3 |  | 246.3
|  | 4. |  |  | 공구손료 | [8 empty] | 및 |  |  | 경장비 | [5 empty] | ( | 라인마커 | [7 empty] | ,용해기 | [6 empty] | ) | 의 |  |  | 기계경비 | [7 empty] | - | ( | 인력품의 | [8 empty] | 10 |  | % | )
[5 empty] | 8,848.6 | [9 empty] | × |  |  | 10. |  | % |  | = |  | 884.8 | [62 empty] | 884.8 |  |  | 884.8
|  | 5. |  |  | 기계경비
|  |  | 가 |  | . |  | 덤프트럭 | [10 empty] | (4.5Ton) | [10 empty] | : |  | 용해기 | [6 empty] | 운반
[5 empty] | Q |  | = |  | Qd |  |  | ÷ |  |  | 8. | hr |  |  | = |  | 90. |  |  | ÷ |  |  | 8. |  | = |  | 11.25 | [6 empty] | ㎡ |  | / | hr
[5 empty] | 노무비 | [6 empty] | : |  | 49,778 | [8 empty] | ÷ |  |  | 11.25 | [7 empty] | = |  | 4,424.7
[5 empty] | 재료비 | [6 empty] | : |  |  | 9,494 | [7 empty] | ÷ |  |  | 11.25 | [7 empty] | = |  |  |  | 843.9
[5 empty] | 경 |  |  |  | 비 |  |  | : |  |  | 7,613 | [7 empty] | ÷ |  |  | 11.25 | [7 empty] | = |  |  |  | 676.7
[5 empty] | 소 |  |  |  | 계 |  |  | : | [19 empty] | 5,945.3 | [54 empty] | 5945.3 | 4,424.7 | 843.9 | 676.7
|  |  | 나 |  | . |  | 덤프트럭 | [10 empty] | (2.5Ton) | [10 empty] | : |  | 자재 |  |  |  | ,공구및 | [7 empty] | 경장비 | [6 empty] | 운반
[5 empty] | 노무비 | [6 empty] | : |  | 49,778 | [8 empty] | ÷ |  |  | 11.25 | [7 empty] | = |  | 4,424.7
[5 empty] | 재료비 | [6 empty] | : |  |  | 5,506 | [7 empty] | ÷ |  |  | 11.25 | [7 empty] | = |  |  | 489.4
[5 empty] | 경 |  |  |  | 비 |  |  | : |  |  | 6,522 | [7 empty] | ÷ |  |  | 11.25 | [7 empty] | = |  |  | 579.7
[5 empty] | 소 |  |  |  | 계 |  |  | : | [18 empty] | 5,493.8 | [55 empty] | 5493.8 | 4,424.7 | 489.4 | 579.7
|  |  | 다 |  | . |  | 소 |  |  |  | 계
[6 empty] | 노무비 | [6 empty] | : |  | 4,424.7 | [7 empty] | + |  | 4,424.7 | [7 empty] | = |  |  | 8,849.4
[6 empty] | 재료비 | [6 empty] | : |  | 843.9 | [5 empty] | + |  | 489.4 | [5 empty] | = |  |  | 1,333.3
[6 empty] | 경 |  |  |  | 비 |  |  | : |  | 676.7 | [5 empty] | + |  | 579.7 | [5 empty] | = |  |  | 1,256.4
[8 empty] | 계 |  |  |  |  | : |  |  | 11,439.1 | [70 empty] | 11439.1 | 8,849.4 | 1,333.3 | 1,256.4
|  | 6. |  |  | 합 |  |  |  | 계
[6 empty] | 노무비 | [6 empty] | : |  | 8,848.6 | [7 empty] | + |  | 8,849.4 | [7 empty] | = |  |  | 17,698
[6 empty] | 재료비 | [6 empty] | : |  | 24,638.9 | [8 empty] | + |  | 246.3 | [5 empty] | + |  | 1,333.3 | [7 empty] | = |  |  | 26,218
[6 empty] | 경 |  |  |  | 비 |  |  | : |  | 884.8 | [5 empty] | + |  | 1,256.4 | [7 empty] | = |  |  | 2,141
[8 empty] | 계 |  |  |  |  | : |  |  | 46,057 | [70 empty] | 46057 | 17,698 | 26,218 | 2,141
5. 교통안전관리비(주간)[일] | [86 empty] | 789447 | 369,025 | 244,588 | 175,834
|  |  |  | 손율 |  |  |  |  | 6 | %
|  | 1. |  |  | 싸인카 | [7 empty] | (자주식)
[5 empty] | 노무비 | [6 empty] | : |  | 49,778 | [8 empty] | × |  |  | ( | 2. | / | 8. | ) | hr |  |  | × |  |  | 1. | 일 |  |  | × |  |  | 2. | 대 |  |  | = |  | 24,889.
[5 empty] | 재료비 | [6 empty] | : |  | 6,274 | [7 empty] | × |  |  | 8. | hr |  |  | × |  |  | 1. | 일 |  |  | × |  | 2. | 대 |  |  | = |  | 100,384.
[5 empty] | 경 |  |  |  | 비 |  |  | : |  | 10,539 | [8 empty] | × |  | 8. | hr |  |  | × |  |  | 1. | 일 |  |  | × |  | 2. | 대 |  |  | = |  | 168,624.
[5 empty] | 소 |  |  |  | 계 |  |  | : | [14 empty] | 293,897. | [59 empty] | 293897 | 24,889.0 | 100,384.0 | 168,624.0
|  | 2. |  |  | 교통표지판
[5 empty] | 교통안전표지판 | [15 empty] | (900,삼각(고휘도) | [19 empty] | 93,500. | [8 empty] | × |  | 6. | 개 |  |  | × |  | 0.06 |  |  |  |  | = |  | 33,660.
[5 empty] | 교통안전표지판 | [15 empty] | (600,원형(고휘도) | [19 empty] | 79,800. | [8 empty] | × |  | 2. | 개 |  |  | × |  | 0.06 |  |  |  |  | = |  | 9,576.
[5 empty] | 교통안전표지판 | [15 empty] | (300×900×900×2T,오각(고휘도) | [33 empty] | 154,000. | [8 empty] | × |  | 4. | 개 |  |  | × |  | 0.06 |  |  |  | = |  | 36,960.
[5 empty] | 회전식경광등 | [14 empty] | 64,200. | [8 empty] | × |  | 4. | 개 |  |  | × |  | 0.06 |  |  |  |  | = |  | 15,408.
[5 empty] | 라바콘 | [7 empty] | (360×360×700mm) | [19 empty] | 9,000. | [7 empty] | × |  |  | 50. |  | 개 |  |  | × |  |  | 0.06 |  |  |  |  | = |  | 27,000.
[5 empty] | PE드럼(분리형) | [15 empty] | (Φ550×850) | [14 empty] | 18,000. | [8 empty] | × |  | 20. |  | 개 |  |  | × |  |  | 0.06 |  |  |  | = |  | 21,600.
[5 empty] | 소 |  |  |  | 계 |  |  | : |  | 144,204.
[5 empty] | 설치비 | [5 empty] | ( | 재료비의 | [8 empty] | 5 | % | )
[8 empty] | 144,204. | [9 empty] | × |  |  | 5. | % |  | = |  | 7,210.2
[8 empty] | 소 |  |  |  | 계 |  |  | : |  | 151,414.2 | [69 empty] | 151414.2 |  | 144,204.0 | 7,210.2
|  | 5. |  |  | 신호수 | [6 empty] | - |  | 2 | 인
[5 empty] | 보통인부 | [10 empty] | : |  | 172,068 | [9 empty] | × |  |  | 2. | 인 |  |  | × |  |  | 1. | 일 |  |  | = |  | 344,136. | [42 empty] | 344136 | 344,136.
|  | 6. |  |  | 합 |  |  |  | 계
[6 empty] | 노무비 | [6 empty] | : |  | 24,889. | [6 empty] | + |  | 344,136. | [7 empty] | = |  |  | 369,025
[6 empty] | 재료비 | [6 empty] | : |  | 100,384. | [7 empty] | + |  | 144,204. | [7 empty] | = |  |  | 244,588
[6 empty] | 경 |  |  |  | 비 |  |  | : |  | 168,624. | [7 empty] | + |  | 7,210.2 | [7 empty] | = |  |  | 175,834
[8 empty] | 계 |  |  |  |  | : |  |  | 789,447 | [70 empty] | 789447 | 369,025 | 244,588 | 175,834
6.로봇신호수 설치 및 철거(한팔용)[조] | [86 empty] | 126750 | 42,250 | 84,500 | 0
|  | 1. |  |  | 로봇신호수
[5 empty] | 로봇신호수(한팔형) | [19 empty] | (설치시1,500×1,850×800본체) | [31 empty] | 1,500,000. | [10 empty] | × |  | 0.05 |  |  |  | = |  | 75,000.
[5 empty] | 배터리 | [7 empty] | (12V60A) | [10 empty] | 190,000. | [9 empty] | × |  | 0.05 |  |  |  |  | = |  | 9,500.
[5 empty] | 자재소계 | [8 empty] | : |  | 84,500. | [72 empty] | 84,500.
|  | 2. |  |  | 철거 |  |  |  | ( | 설치비의 | [8 empty] | 50 |  | %적용 |  |  |  |  | )
[5 empty] | 84,500. | [8 empty] | × |  |  | 50. |  | % |  | = |  | 42,250. | [63 empty] | 42250 | 42,250.
|  | 2. |  |  | 합 |  |  |  | 계
[6 empty] | 노무비 | [6 empty] | : |  | 42,250
[6 empty] | 재료비 | [6 empty] | : |  | 84,500
[6 empty] | 경 |  |  |  | 비 |  |  | :
[8 empty] | 계 |  |  |  |  | : |  |  | 126,750 | [70 empty] | 126750 | 42,250 | 84,500
7.중기운반(아스콘포장)[식] | [86 empty] | 2203423 | 1,341,644 | 422,721 | 439,058
[18 empty] | L | = | 16. |  | km
[5 empty] | 남양주시청 | [10 empty] | - | - | - | - | - | - | - | - | - | - | - | - | - | - | - |  | 현 |  |  | 장
|  |  | ◈ |  |  | 트레일러 | [7 empty] | ( | 20 |  | Ton |  |  | ) |  | 운 |  |  | 반
[5 empty] | 로우더 | [5 empty] | ( | 타이어 | [5 empty] | ) |  |  |  | 0.95 |  |  |  | ㎥ | [10 empty] | 1 | 대
[5 empty] | 로우더 | [5 empty] | ( | 타이어 | [5 empty] | ) |  |  |  | 0.57 |  |  |  | ㎥ |  | n | [8 empty] | 1 | 대
[5 empty] | 노면파쇄기 | [30 empty] | 1 | 대
[5 empty] | 머 |  |  | 캐 |  |  | 덤 | [10 empty] | 10 |  | ~ | 12 |  |  | Ton | [7 empty] | 1 | 대
[5 empty] | 탠 | [5 empty] | 덤 | [10 empty] | 5 | ~ | 8 |  | Ton | [9 empty] | 1 | 대
[5 empty] | 휘 |  |  | 니 |  |  | 셔 | [10 empty] | 3.0 |  |  |  | M | [9 empty] | 1 | 대
|  |  |  | - | - | - | - | - | - | - | - | - | - | - | - | - | - | - | - | - | - | - | - | - | - | - | - | - | - | - | - | - | - | - | - | - | - | - | - | - | - | - | - | -
[5 empty] | 트레일러 | [8 empty] | 운반대수 | [8 empty] | : | [7 empty] | N1 |  |  | = |  | 6. | 대
|  |  | ◈ |  |  | 자주식 | [6 empty] | 운 |  |  | 반
[5 empty] | 아스팔트스프레이어 | [30 empty] | 1 | 대
[5 empty] | 디스트리뷰터 | [16 empty] | 3800 |  |  |  |  | L | [8 empty] | 1 | 대
[5 empty] | 물 |  |  | 탱 |  |  | 크 | [10 empty] | 16000 | [5 empty] | L | [7 empty] | 1 | 대
|  |  | - | - | - | - | - | - | - | - | - | - | - | - | - | - | - | - | - | - | - | - | - | - | - | - | - | - | - | - | - | - | - | - | - | - | - | - | - | - | - | - | - | -
[5 empty] | 자주식 | [6 empty] | 운반대수 | [10 empty] | : | [7 empty] | N2 |  |  | = |  | 3. | 대
|  | 1. |  |  |  | 트럭트랙터및평판트레일러 | [25 empty] | (20Ton)
[5 empty] | V |  | = |  | 40. |  | km |  | / | hr | [5 empty] | E |  | = |  | 0.9
[5 empty] | t1 |  |  | = |  | 20. |  |  | min | [6 empty] | t2 |  |  | = |  | ( | L | / | V | ) | × |  | 2. | × |  | 60. |  |  | = |  | ( | 16. |  | / | 40. |  | ) | × |  | 2. | × |  | 60. |  |  | = |  | 48.
[5 empty] | t3 |  |  | = |  | 20. |  |  | min | [6 empty] | t4 |  |  | = |  | 0.42 |  |  |  | min
[5 empty] | Cm |  |  | = |  | t1 |  |  | + |  | t2 |  |  | + |  | t3 |  |  | + |  | t4 |  |  |  | = |  | 20. |  |  | + |  | 48. |  |  | + |  | 20. |  |  | + |  | 0.42 |  |  |  |  | = |  | 88.42
[5 empty] | Q |  | = |  | 60. |  | × |  | E |  | / |  | Cm |  |  | = |  | 60. |  | × |  | 0.9 |  |  |  | / |  | 88.42 | [5 empty] | = |  | 0.61 | [6 empty] | 회 |  | / | hr
[5 empty] | To |  |  | = |  | ( | Cm |  | - | ( | t1 |  | + | t3 |  | ) | ) |  | / |  | Cm |  |  | = |  | ( | 88.42 |  |  |  |  | - | ( | 20. |  | + | 20. |  | ) | ) |  | / |  | 88.42 | [5 empty] | = |  | 0.55
[5 empty] | 노무비 | [6 empty] | : |  | 59,020 | [8 empty] | ÷ |  |  | 0.61 | [5 empty] | × |  | N1 |  | × |  | 2. | 회 |  |  | = |  | 59,020. | [6 empty] | ÷ |  |  | 0.61 |  |  |  | × |  | 6. | × |  | 2. |  | = |  | 1,161,049.1
[5 empty] | 재료비 | [6 empty] | : |  | 31,558 | [8 empty] | ÷ |  |  | 0.61 | [5 empty] | × |  | To |  | × |  | N1 |  | × |  | 2. | 회 |  |  | = |  | 31,558. | [6 empty] | ÷ |  |  | 0.61 |  |  |  | × |  | 0.55 |  |  |  | × |  | 6. | × |  | 2. | = |  | 341,447.2
[5 empty] | 경 |  |  |  | 비 |  |  | : |  | 17,314 | [8 empty] | ÷ |  |  | 0.61 | [5 empty] | × |  | N1 |  | × |  | 2. | 회 |  |  | = |  | 17,314. | [6 empty] | ÷ |  |  | 0.61 |  |  |  | × |  | 6. | × |  | 2. |  | = |  |  | 340,603.2
[5 empty] | 소 |  |  |  | 계 |  |  | : | [49 empty] | 1,843,099.5 | [24 empty] | 1843099.5 | 1,161,049.1 | 341,447.2 | 340,603.2
|  | 2. |  |  | 자주식운반
|  |  | 가 |  | . |  | 모터그레이더 | [14 empty] | 3.6m(일반용)
[5 empty] | V |  | = |  | 25. |  | km |  | / | hr | [5 empty] | E |  | = |  | 0.9
[5 empty] | Cm |  |  | = |  | ( | L | / | V | ) | × |  | 2. | × |  | 60. |  |  | = |  | ( | 16. |  | / | 25. |  | ) | × |  | 2. | × |  | 60. |  |  | = |  | 76.8
[5 empty] | Q |  | = |  | ( | 60. |  | × |  | E | ) |  | / |  | Cm |  |  | = |  | ( | 60. |  | × |  | 0.9 |  |  | ) |  | / |  | 76.8 |  |  |  |  | = |  | 0.7 | [5 empty] | 회 |  | / | hr
[5 empty] | 노무비 | [6 empty] | : |  | 59,020 | [8 empty] | ÷ |  |  | 0.7 | [5 empty] | = |  | 84,314.2
[5 empty] | 재료비 | [6 empty] | : |  | 30,984 | [8 empty] | ÷ |  |  | 0.7 | [5 empty] | = |  | 44,262.8
[5 empty] | 경 |  |  |  | 비 |  |  | : |  | 46,851 | [8 empty] | ÷ |  |  | 0.7 | [5 empty] | = |  | 66,930.
[5 empty] | 소 |  |  |  | 계 |  |  | : | [17 empty] | 195,507. | [56 empty] | 195507 | 84,314.2 | 44,262.8 | 66,930.0
|  |  | 나 |  | . |  | 아스팔트디스트리뷰터 | [22 empty] | (3800ℓ)
[5 empty] | V |  | = |  | 40. |  | km |  | / | hr | [5 empty] | E |  | = |  | 0.9
[5 empty] | Cm |  |  | = |  | ( | L | / | V | ) | × |  | 2. | × |  | 60. |  |  | = |  | ( | 16. |  | / | 40. |  | ) | × |  | 2. | × |  | 60. |  |  | = |  | 48.
[5 empty] | Q |  | = |  | ( | 60. |  | × |  | E | ) |  | / |  | Cm |  |  | = |  | ( | 60. |  | × |  | 0.9 |  |  | ) |  | / |  | 48. |  |  | = |  | 1.13 | [6 empty] | 회 |  | / | hr
[5 empty] | 노무비 | [6 empty] | : |  | 59,020 | [8 empty] | ÷ |  |  | 1.13 | [6 empty] | = |  | 52,230.
[5 empty] | 재료비 | [6 empty] | : |  | 18,748 | [8 empty] | ÷ |  |  | 1.13 | [6 empty] | = |  | 16,591.1
[5 empty] | 경 |  |  |  | 비 |  |  | : |  | 16,470 | [8 empty] | ÷ |  |  | 1.13 | [6 empty] | = |  | 14,575.2
[5 empty] | 소 |  |  |  | 계 |  |  | : | [17 empty] | 83,396.3 | [56 empty] | 83396.3 | 52,230.0 | 16,591.1 | 14,575.2
|  |  | 다 |  | . |  | 물탱크 | [8 empty] | (16000ℓ)
[5 empty] | V |  | = |  | 40. |  | km |  | / | hr | [5 empty] | E |  | = |  | 0.9
[5 empty] | Cm |  |  | = |  | ( | L | / | V | ) | × |  | 2. | × |  | 60. |  |  | = |  | ( | 16. |  | / | 40. |  | ) | × |  | 2. | × |  | 60. |  |  | = |  | 48.
[5 empty] | Q |  | = |  | ( | 60. |  | × |  | E | ) |  | / |  | Cm |  |  | = |  | ( | 60. |  | × |  | 0.9 |  |  | ) |  | / |  | 48. |  |  | = |  | 1.13 | [6 empty] | 회 |  | / | hr
[5 empty] | 노무비 | [6 empty] | : |  | 49,778 | [8 empty] | ÷ |  |  | 1.13 | [6 empty] | = |  | 44,051.3
[5 empty] | 재료비 | [6 empty] | : |  | 23,075 | [8 empty] | ÷ |  |  | 1.13 | [6 empty] | = |  | 20,420.3
[5 empty] | 경 |  |  |  | 비 |  |  | : |  | 19,154 | [8 empty] | ÷ |  |  | 1.13 | [6 empty] | = |  | 16,950.4
[5 empty] | 소 |  |  |  | 계 |  |  | : | [17 empty] | 81,422. | [56 empty] | 81422 | 44,051.3 | 20,420.3 | 16,950.4
|  |  | 라 |  | . |  | 소 |  |  |  | 계
[6 empty] | 노무비 | [6 empty] | : |  | 84,314.2 | [8 empty] | + |  | 52,230. | [6 empty] | + |  | 44,051.3 | [8 empty] | = |  |  | 180,595.5
[6 empty] | 재료비 | [6 empty] | : |  | 44,262.8 | [8 empty] | + |  | 16,591.1 | [8 empty] | + |  | 20,420.3 | [8 empty] | = |  |  | 81,274.2
[6 empty] | 경 |  |  |  | 비 |  |  | : |  | 66,930. | [6 empty] | + |  | 14,575.2 | [8 empty] | + |  | 16,950.4 | [8 empty] | = |  |  | 98,455.6
[8 empty] | 계 |  |  |  |  | : |  |  | 360,325.3 | [70 empty] | 360325.3 | 180,595.5 | 81,274.2 | 98,455.6
|  | 3. |  |  | 합 |  |  |  | 계
[6 empty] | 노무비 | [6 empty] | : |  | 1,161,049.1 | [11 empty] | + |  | 180,595.5 | [9 empty] | = |  |  | 1,341,644
[6 empty] | 재료비 | [6 empty] | : |  | 341,447.2 | [9 empty] | + |  | 81,274.2 | [8 empty] | = |  |  | 422,721
[6 empty] | 경 |  |  |  | 비 |  |  | : |  | 340,603.2 | [9 empty] | + |  | 98,455.6 | [8 empty] | = |  |  | 439,058
[8 empty] | 계 |  |  |  |  | : |  |  | 2,203,423 | [70 empty] | 2203423 | 1,341,644 | 422,721 | 439,058
8.굴절차(22M)[일] | [86 empty] | 2356744 | 540,504 | 132,160 | 1,684,080
|  | 1. |  |  | 교량점검차 | [11 empty] | (자주식)
[5 empty] | Q |  | = |  | 8. | hr
[5 empty] | 노무비 | [6 empty] | : |  | 67,563 | [8 empty] | × |  |  | 8. |  |  |  | = |  | 540,504.
[5 empty] | 재료비 | [6 empty] | : |  |  | 16,520 | [8 empty] | × |  |  | 8. |  |  |  | = |  | 132,160.
[5 empty] | 경 |  |  |  | 비 |  |  | : |  | 210,510 | [9 empty] | × |  |  | 8. |  |  |  | = |  | 1,684,080.
[5 empty] | 소 |  |  |  | 계 |  |  | : | [14 empty] | 2,356,744. | [59 empty] | 2356744 | 540,504.0 | 132,160.0 | 1,684,080.0
|  | 2. |  |  | 합 |  |  |  | 계
[6 empty] | 노무비 | [6 empty] | : |  | 540,504
[6 empty] | 재료비 | [6 empty] | : |  | 132,160
[6 empty] | 경 |  |  |  | 비 |  |  | : |  | 1,684,080
[8 empty] | 계 |  |  |  |  | : |  |  | 2,356,744 | [70 empty] | 2356744 | 540,504 | 132,160 | 1,684,080
9.굴절차(22M (야간))[일] (야간) | [86 empty] | 2626996 | 810,756 | 132,160 | 1,684,080
|  |  | ※ |  |  | 야간 |  |  |  |  | 노임 |  |  |  |  | 150 |  |  | %
|  | 1. |  |  | 교량점검차 | [11 empty] | (자주식)
[5 empty] | Q |  | = |  | 8. | hr
[5 empty] | 노무비 | [6 empty] | : |  | 67,563 | [8 empty] | × |  |  | 8. |  |  |  | × |  |  | 150. |  |  | % |  | = |  | 810,756.
[5 empty] | 재료비 | [6 empty] | : |  |  | 16,520 | [8 empty] | × |  |  | 8. |  |  |  | = |  | 132,160.
[5 empty] | 경 |  |  |  | 비 |  |  | : |  | 210,510 | [9 empty] | × |  |  | 8. |  |  |  | = |  | 1,684,080.
[5 empty] | 소 |  |  |  | 계 |  |  | : | [14 empty] | 2,626,996. | [59 empty] | 2626996 | 810,756.0 | 132,160.0 | 1,684,080.0
|  | 2. |  |  | 합 |  |  |  | 계
[6 empty] | 노무비 | [6 empty] | : |  | 810,756
[6 empty] | 재료비 | [6 empty] | : |  | 132,160
[6 empty] | 경 |  |  |  | 비 |  |  | : |  | 1,684,080
[8 empty] | 계 |  |  |  |  | : |  |  | 2,626,996 | [70 empty] | 2626996 | 810,756 | 132,160 | 1,684,080
10.폐기물상차 (백호0.7㎥) [㎥] | [86 empty] | 4436 | 2,541 | 838 | 1,057
|  | 1. |  |  | 굴삭기(무한궤도) | [18 empty] | (0.7㎥)
[5 empty] | q |  | = |  | 0.7 | [8 empty] | f |  | = |  | 1. |  | / |  | 1.5 |  |  |  | = |  | 0.67 | [10 empty] | K |  | = |  | 0.55
[5 empty] | E |  | = |  | 0.45 | [8 empty] | Cm |  |  | = |  | 18. |  | sec |  |  |  | ( | 90 |  | ˚ |  | )
[10 empty] | 3,600. |  |  |  |  | × |  | q | × |  | K | × |  | f | × |  | E | [6 empty] | 3,600. |  |  |  |  | × |  | 0.7 |  |  | × |  | 0.55 |  |  |  | × |  | 0.67 |  |  |  | × |  | 0.45
[5 empty] | Q |  | = |  | ─ |  | ─ |  | ─ |  | ─ |  | ─ |  | ─ |  | ─ |  | ─ |  | ─ |  | ─ |  |  | = |  | ─ |  | ─ |  | ─ |  | ─ |  | ─ |  | ─ |  | ─ |  | ─ |  | ─ |  | ─ |  | ─ |  | ─ |  | ─ |  | ─ |  | ─ |  |  | = |  | 23.22 | [7 empty] | ㎥ | / | hr
[18 empty] | Cm | [27 empty] | 18.
[5 empty] | 노무비 | [6 empty] | : |  | 59,020 | [8 empty] | ÷ |  |  | 23.22 | [7 empty] | = |  | 2,541.7
[5 empty] | 재료비 | [6 empty] | : |  | 19,473 | [8 empty] | ÷ |  |  | 23.22 | [7 empty] | = |  |  |  | 838.6
[5 empty] | 경 |  |  |  | 비 |  |  | : |  | 24,554 | [8 empty] | ÷ |  |  | 23.22 | [7 empty] | = |  | 1,057.4
[5 empty] | 소 |  |  |  | 계 |  |  | : | [19 empty] | 4,437.7 | [54 empty] | 4437.7 | 2,541.7 | 838.6 | 1,057.4
|  | 2. |  |  | 합 |  |  |  | 계
[6 empty] | 노무비 | [6 empty] | : |  | 2,541
[6 empty] | 재료비 | [6 empty] | : |  | 838
[6 empty] | 경 |  |  |  | 비 |  |  | : |  | 1,057
[8 empty] | 계 |  |  |  |  | : |  |  | 4,436 | [70 empty] | 4436 | 2,541 | 838 | 1,057

## 기계경비총괄표 (hidden)
기계경비총괄표
No | 품 명 | 규 격 | 단위 | 합 계 | 노무비 | 재료비 | 경 비 | 당초합계 | 당초노무비 | 당초재료비 | 당초경비
1 | 노면파쇄기 | 2.0m | hr | 319882 | 59020 | 84117 | 176745 | 319882 | 59020 | 84117 | 176745
2 | 로우더(타이어)+소형노면파쇄기 | 0.95㎥ | hr | 92808 | 59020 | 12284 | 21504 | 92808 | 59020 | 12284 | 21504
3 | 로우더(타이어) | 0.57㎥ | hr | 73460 | 59020 | 6935 | 7505 | 73460 | 59020 | 6935 | 7505
4 | 아스팔트페이버(피니셔) | 3.0m | hr | 137301 | 59020 | 19140 | 59141 | 137301 | 59020 | 19140 | 59141
5 | 머캐덤 로울러(자주식) | 10~12Ton | hr | 86977 | 59020 | 15100 | 12857 | 86977 | 59020 | 15100 | 12857
6 | 타이어 로울러(자주식) | 8~15Ton | hr | 91695 | 59020 | 13539 | 19136 | 91695 | 59020 | 13539 | 19136
7 | 탠덤 로울러(자주식) | 5~8Ton | hr | 76175 | 59020 | 8118 | 9037 | 76175 | 59020 | 8118 | 9037
8 | 아스팔트 디스트리뷰터 | 3800ℓ | hr | 94238 | 59020 | 18748 | 16470 | 94238 | 59020 | 18748 | 16470
9 | 물탱크 | 16000ℓ | hr | 92007 | 49778 | 23075 | 19154 | 92007 | 49778 | 23075 | 19154
10 | 덤프트럭 | 4.5Ton | hr | 66885 | 49778 | 9494 | 7613 | 66885 | 49778 | 9494 | 7613
11 | 덤프트럭 | 2.5Ton | hr | 61806 | 49778 | 5506 | 6522 | 61806 | 49778 | 5506 | 6522
12 | 싸인카 | 자주식 | hr | 66591 | 49778 | 6274 | 10539 | 66591 | 49778 | 6274 | 10539
13 | 트럭트랙터및평판트레일러 | 20Ton | hr | 107892 | 59020 | 31558 | 17314 | 107892 | 59020 | 31558 | 17314
14 | 모터 그레이더 | 3.6m(일반용) | hr | 136855 | 59020 | 30984 | 46851 | 136855 | 59020 | 30984 | 46851
15 | 혼합.압송 일체형 뿜칠기계 | 60Lmin(7.5KW) | hr | 43664 | 36248 | 0 | 7416 | 43664 | 36248 |  | 7416
16 | 발전기 | 50kW | hr | 54971 | 36248 | 14477 | 4246 | 54971 | 36248 | 14477 | 4246
17 | 교량점검차 | 자주식 | hr | 294593 | 67563 | 16520 | 210510 | 294593 | 67563 | 16520 | 210510
18 | 굴착기(무한궤도) | 0.7㎥(발파) | hr | 106815 | 59020 | 19473 | 28322 | 106815 | 59020 | 19473 | 28322
19 | 굴삭기(무한궤도) | 0.7㎥ | hr | 103047 | 59020 | 19473 | 24554 | 103047 | 59020 | 19473 | 24554

## 기계경비 (hidden)
기계경비
명 칭 | 규 격 | 산 출 근 거 | [8 empty] | 합 계 | 노무비 | 재료비 | 경 비 | 비 고
1. 노면파쇄기 | 2.0m | [9 empty] | 319882 | 59020 | 84117 | 176745
손 료 |  | 438356000 |  |  | ￦× |  | 4032 |  | × | 10(-7) | 176745.1 |  |  | 176745.1 | '26年 개정
주연료 | 경유 | 52.7 |  | ℓ | × | 1376 |  |  |  |  | 72515.2 |  | 72515.2
잡 품 | 주연료의 | 16 |  | % | × | 72515.2 |  |  |  |  | 11602.4 |  | 11602.4
건설기계운전사 |  | 1 | 인 | × | 283297 |  |  | × | 1/8*16/12*25/20 |  | 59020.2 | 59020.2
2. 로우더(타이어)+소형노면파쇄기 | 0.95㎥ | [9 empty] | 92808 | 59020 | 12284 | 21504
로우더(0.95㎥) 손료 |  | 46576000 |  |  | ￦× |  | 2085 |  | × | 10(-7) | 9711 |  |  | 9711 | '26年 개정
소형노면파쇄기(0.95㎥) 손료 |  | 29250000 |  |  | ￦× |  | 4032 |  | × | 10(-7) | 11793.6 |  |  | 11793.6 | '26年 개정
주연료 | 경유 | 6.2 |  | ℓ | × | 1376 |  |  |  |  | 8531.2 |  | 8531.2
잡 품 | 주연료의 | 44 |  | % | × | 8531.2 |  |  |  |  | 3753.7 |  | 3753.7
건설기계운전사 |  | 1 | 인 | × | 283297 |  |  | × | 1/8*16/12*25/20 |  | 59020.2 | 59020.2
3. 로우더(타이어) | 0.57㎥ | [9 empty] | 73460 | 59020 | 6935 | 7505
손 료 |  | 35999000 |  |  | ￦× |  | 2085 |  | × | 10(-7) | 7505.7 |  |  | 7505.7 | '26年 개정
주연료 | 경유 | 3.5 |  | ℓ | × | 1376 |  |  |  |  | 4816 |  | 4816
잡 품 | 주연료의 | 44 |  | % | × | 4816 |  |  |  |  | 2119 |  | 2119
건설기계운전사 |  | 1 | 인 | × | 283297 |  |  | × | 1/8*16/12*25/20 |  | 59020.2 | 59020.2
4. 아스팔트페이버(피니셔) | 3.0m | [9 empty] | 137301 | 59020 | 19140 | 59141
손 료 |  | 250388000 |  |  | ￦× |  | 2362 |  | × | 10(-7) | 59141.6 |  |  | 59141.6 | '26年 개정
주연료 | 경유 | 13 |  | ℓ | × | 1376 |  |  |  |  | 17888 |  | 17888
잡 품 | 주연료의 | 7 |  | % | × | 17888 |  |  |  |  | 1252.1 |  | 1252.1
건설기계운전사 |  | 1 | 인 | × | 283297 |  |  | × | 1/8*16/12*25/20 |  | 59020.2 | 59020.2
5. 머캐덤 로울러(자주식) | 10~12Ton | [9 empty] | 86977 | 59020 | 15100 | 12857
손 료 |  | 71351000 |  |  | ￦× |  | 1802 |  | × | 10(-7) | 12857.4 |  |  | 12857.4 | '26年 개정
주연료 | 경유 | 9.3 |  | ℓ | × | 1376 |  |  |  |  | 12796.8 |  | 12796.8
잡 품 | 주연료의 | 18 |  | % | × | 12796.8 |  |  |  |  | 2303.4 |  | 2303.4
건설기계운전사 |  | 1 | 인 | × | 283297 |  |  | × | 1/8*16/12*25/20 |  | 59020.2 | 59020.2
6. 타이어 로울러(자주식) | 8~15Ton | [9 empty] | 91695 | 59020 | 13539 | 19136
손 료 |  | 98388000 |  |  | ￦× |  | 1945 |  | × | 10(-7) | 19136.4 |  |  | 19136.4 | '26年 개정
주연료 | 경유 | 8 |  | ℓ | × | 1376 |  |  |  |  | 11008 |  | 11008
잡 품 | 주연료의 | 23 |  | % | × | 11008 |  |  |  |  | 2531.8 |  | 2531.8
건설기계운전사 |  | 1 | 인 | × | 283297 |  |  | × | 1/8*16/12*25/20 |  | 59020.2 | 59020.2
7. 탠덤 로울러(자주식) | 5~8Ton | [9 empty] | 76175 | 59020 | 8118 | 9037
손 료 |  | 48513000 |  |  | ￦× |  | 1863 |  | × | 10(-7) | 9037.9 |  |  | 9037.9 | '26年 개정
주연료 | 경유 | 5 |  | ℓ | × | 1376 |  |  |  |  | 6880 |  | 6880
잡 품 | 주연료의 | 18 |  | % | × | 6880 |  |  |  |  | 1238.4 |  | 1238.4
건설기계운전사 |  | 1 | 인 | × | 283297 |  |  | × | 1/8*16/12*25/20 |  | 59020.2 | 59020.2
8. 아스팔트 디스트리뷰터 | 3800ℓ | [9 empty] | 94238 | 59020 | 18748 | 16470
손 료 |  | 64113000 |  |  | ￦× |  | 2569 |  | × | 10(-7) | 16470.6 |  |  | 16470.6 | '26年 개정
주연료 | 경유 | 10.9 |  | ℓ | × | 1376 |  |  |  |  | 14998.4 |  | 14998.4
잡 품 | 주연료의 | 25 |  | % | × | 14998.4 |  |  |  |  | 3749.6 |  | 3749.6
건설기계운전사 |  | 1 | 인 | × | 283297 |  |  | × | 1/8*16/12*25/20 |  | 59020.2 | 59020.2
9. 물탱크 | 16000ℓ | [9 empty] | 92007 | 49778 | 23075 | 19154
손 료 |  | 90649000 |  |  | ￦× |  | 2113 |  | × | 10(-7) | 19154.1 |  |  | 19154.1 | '26年 개정
주연료 | 경유 | 12.9 |  | ℓ | × | 1376 |  |  |  |  | 17750.4 |  | 17750.4
잡 품 | 주연료의 | 30 |  | % | × | 17750.4 |  |  |  |  | 5325.1 |  | 5325.1
화물차운전사 |  | 1 | 인 | × | 238936 |  |  | × | 1/8*16/12*25/20 |  | 49778.3 | 49778.3
10. 덤프트럭 | 4.5Ton | [9 empty] | 66885 | 49778 | 9494 | 7613
손 료 |  | 25662000 |  |  | ￦× |  | 2967 |  | × | 10(-7) | 7613.9 |  |  | 7613.9 | '26年 개정
주연료 | 경 유 | 5 |  | ℓ | × | 1376 |  |  |  |  | 6880 |  | 6880
잡 품 | 주연료의 | 38 |  | % | × | 6880 |  |  |  |  | 2614.4 |  | 2614.4
화물차운전사 |  | 1 | 인 | × | 238936 |  |  | × | 1/8*16/12*25/20 |  | 49778.3 | 49778.3
11. 덤프트럭 | 2.5Ton | [9 empty] | 61806 | 49778 | 5506 | 6522
손 료 |  | 21982000 |  |  | ￦× |  | 2967 |  | × | 10(-7) | 6522 |  |  | 6522 | '26年 개정
주연료 | 경 유 | 2.9 |  | ℓ | × | 1376 |  |  |  |  | 3990.4 |  | 3990.4
잡 품 | 주연료의 | 38 |  | % | × | 3990.4 |  |  |  |  | 1516.3 |  | 1516.3
화물차운전사 |  | 1 | 인 | × | 238936 |  |  | × | 1/8*16/12*25/20 |  | 49778.3 | 49778.3
12. 싸인카 | 자주식 | [9 empty] | 66591 | 49778 | 6274 | 10539
손 료 |  | 29358000 |  |  | ￦× |  | 3590 |  | × | 10(-7) | 10539.5 |  |  | 10539.5
주연료 | 경유 | 3.8 |  | ℓ | × | 1376 |  |  |  |  | 5228.8 |  | 5228.8
잡품 | 주연료의 | 20 |  | % | × | 5228.8 |  |  |  |  | 1045.7 |  | 1045.7
화물차운전사 |  | 1 | 인 | × | 238936 |  |  | × | 1/8*16/12*25/20 |  | 49778.3 | 49778.3
13. 트럭트랙터및평판트레일러 | 20Ton | [9 empty] | 107892 | 59020 | 31558 | 17314
손 료 |  | 67216000 |  |  | ￦× |  | 2576 |  | × | 10(-7) | 17314.8 |  |  | 17314.8 | '26年 개정
주연료 | 경유 | 16.5 |  | ℓ | × | 1376 |  |  |  |  | 22704 |  | 22704
잡 품 | 주연료의 | 39 |  | % | × | 22704 |  |  |  |  | 8854.5 |  | 8854.5
건설기계운전사 |  | 1 | 인 | × | 283297 |  |  | × | 1/8*16/12*25/20 |  | 59020.2 | 59020.2
14. 모터 그레이더 | 3.6m(일반용) | [9 empty] | 136855 | 59020 | 30984 | 46851
손 료 |  | 310687000 |  |  | ￦× |  | 1508 |  | × | 10(-7) | 46851.5 |  |  | 46851.5 | '26年 개정
주연료 | 경유 | 16.2 |  | ℓ | × | 1376 |  |  |  |  | 22291.2 |  | 22291.2
잡 품 | 주연료의 | 39 |  | % | × | 22291.2 |  |  |  |  | 8693.5 |  | 8693.5
건설기계운전사 |  | 1 | 인 | × | 283297 |  |  | × | 1/8*16/12*25/20 |  | 59020.2 | 59020.2
15. 혼합.압송 일체형 뿜칠기계 | 60Lmin(7.5KW) | [9 empty] | 43664 | 36248 | 0 | 7416
손료 |  | 20000000 |  |  | ￦× |  | 3708 |  | × | 10(-7) | 7416 |  |  | 7416
일반기계운전사 |  | 1 | 인 | × | 173995 |  |  | × | 1/8*16/12*25/20 |  | 36248.9 | 36248.9
16. 발전기 | 50kW | [9 empty] | 54971 | 36248 | 14477 | 4246
손 료 |  | 17978000 |  |  | ￦× |  | 2362 |  | × | 10(-7) | 4246.4 |  |  | 4246.4 | '26年 개정
주연료 | 경유 | 8.7 |  | ℓ | × | 1342 |  |  |  |  | 11675.4 |  | 11675.4
잡 품 | 주연료의 | 24 |  | % | × | 11675.4 |  |  |  |  | 2802 |  | 2802
일반기계운전사 |  | 1 | 인 | × | 173995 |  |  | × | 1/8*16/12*25/20 |  | 36248.9 | 36248.9
17. 교량점검차 | 자주식 | [9 empty] | 294593 | 67563 | 16520 | 210510
손 료 |  | 900000000 |  |  | ￦× |  | 2339 |  | × | 10(-7) | 210510 |  |  | 210510
주연료 | 경유 | 8.7 |  | ℓ | × | 1376 |  |  |  |  | 11971.2 |  | 11971.2
잡품 | 주연료의 | 38 |  | % | × | 11971.2 |  |  |  |  | 4549 |  | 4549
건설기계조장 |  | 0.2 | 인 | × | 205028 |  |  | × | 1/8*16/12*25/20 |  | 8542.8 | 8542.8
건설기계운전사 |  | 1 | 인 | × | 283297 |  |  | × | 1/8*16/12*25/20 |  | 59020.2 | 59020.2
18. 굴착기(무한궤도) | 0.7㎥(발파) | [9 empty] | 106815 | 59020 | 19473 | 28322
손 료 |  | 117766000 |  |  | ￦× |  | 2405 |  | × | 10(-7) | 28322.7 |  |  | 28322.7 | '26年 개정
주연료 | 경유 | 11.6 |  | ℓ | × | 1376 |  |  |  |  | 15961.6 |  | 15961.6
잡 품 | 주연료의 | 22 |  | % | × | 15961.6 |  |  |  |  | 3511.5 |  | 3511.5
건설기계운전사 |  | 1 | 인 | × | 283297 |  |  | × | 1/8*16/12*25/20 |  | 59020.2 | 59020.2
19. 굴삭기(무한궤도) | 0.7㎥ | [9 empty] | 103047 | 59020 | 19473 | 24554
손 료 |  | 117766000 |  |  | ￦× |  | 2085 |  | × | 10(-7) | 24554.2 |  |  | 24554.2 | '26年 개정
주연료 | 경유 | 11.6 |  | ℓ | × | 1376 |  |  |  |  | 15961.6 |  | 15961.6
잡 품 | 주연료의 | 22 |  | % | × | 15961.6 |  |  |  |  | 3511.5 |  | 3511.5
건설기계운전사 |  | 1 | 인 | × | 283297 |  |  | × | 1/8*16/12*25/20 |  | 59020.2 | 59020.2

## 기계경비적용기준 (hidden)
기계경비적용기준
| 환 율 (/￦) |  |  | 기본재료비
| 화 폐 | 환 율 | 비 고 | No | 품 명 | 규 격 | 단위 | 단 가
| 달러($) | 1436.7 | 2026.2.2. 매매기준율 | 2 | 경유 |  | ℓ | 1376
| 엔(100￥) | 924.01 | 2026.2.2. 매매기준율
| 유로(E) | 1701.2 | 2026.2.2. 매매기준율
마르크(M)
| 파운드(L) | 1963.18 | 2026.2.2. 매매기준율
| 노임계수 |  |  | 계산결과값 자리수
| No | 노임계수 | 계산값
| 1 | 1/8*16/12*25/20 | 0.20833
| 2 | 1/8*16/12*25/20*24/15 | 0.33333 | 경 비 소수 1 미만 절하
| 3 | 1/8*16/12*25/20*12/10 | 0.25
| 4 | 1/8*16/12*25/20*14/12 | 0.24306 | 재료비 소수 1 미만 절하
| 5 | 1/8*16/12*25/20*24/5 | 1
노무비 소수 1 미만 절하

## 자재단가 (hidden)
자재단가
No | 품 명 | 규 격 | 단위 | 가격정보 |  | 물가자료 |  | 유통물가 |  | 물가정보 |  | 거래가격 |  | 견적가1 |  | 적용단가 | 비 고 | 당초합계 | 당초노무비 | 당초재료비 | 당초경비
|  |  |  | 단 가 | page | 단 가 | page | 단 가 | page | 단 가 | page | 단 가 | page | 단 가 | page
1 | 팁(날) | 노면파쇄기용 | 개 | [6 empty] | 6000 | 1035(23.10) |  |  |  |  | 6000 |  | 6000
2 | 경유 |  | ℓ | 1376 | 2026.1.6 | [10 empty] | 1376 | 조달청 | 1376
3 | 멀티코트 B | 아스팔트 프라이머 | can | [8 empty] | 79200 | 549(25.12) |  |  | 79200 |  | 79200
4 | 교면복합씰 | JJ교면도막방수제 t=2.0mm | kg | [10 empty] | 6500 |  | 6500 |  | 6500
5 | 교면복합시트 | JJ교면복합시트 T=0.5mm | ㎡ | [10 empty] | 8000 |  | 8000 |  | 8000
6 | 유공관 | Φ15mm, 그물망형 | M |  |  |  |  | 9170 | 611(21.2) |  |  | 9170 | 792(21.2) |  |  | 9170 |  | 9170
7 | 고정테이프 | 30×5000 | EA |  |  | 200 | 755(19.8) | 200 | 553(19.8) | 220 | 1권555(19.8) |  |  | 106 |  | 106 |  | 106
8 | 아스팔트유제 | RSC-4 | D/M |  |  | 230000 | 114(26.2) | 230000 | 178(26.2) | 180000 | 172(26.2) | 230000 | 177(26.2) |  |  | 180000 |  | 180000
9 | 도로표지용페인트(융착식) | KSM-6080(백색,R5) | kg |  |  | 4550 | 597(26.2) | 4550 | 471(26.2) | [6 empty] | 4550 |  | 4550
10 | 유리알 | 1호,고휘도 | kg |  |  | 5000 | 597(26.2) | 5000 | 228(26.2) | 5000 | 229(26.2) | 5000 | 244(26.2) |  |  | 5000 |  | 5000
11 | 융착식 프라이머 | 도로용 접착제 | ℓ |  |  | 4500 | 597(26.2) | 4500 | 471(26.2) | 4500 | 229(26.2) | 4550 | 244(26.2) |  |  | 4500 |  | 4500
12 | 프로판가스 | 일반용 | kg |  |  | 2224 | 하32(26.2) | 2222 | 1189(26.2) | 2311 | 1438(26.2) | 1887 | 1451(26.2) |  |  | 1887 |  | 1887
13 | 교통안전표지판 | 900,삼각(고휘도) | EA |  |  |  |  | 111900 | 225(26.2) | 93500 | 267(26.2) | 110600 | 247(26.2) |  |  | 93500 |  | 93500
14 | 교통안전표지판 | 600,원형(고휘도) | EA |  |  |  |  | 113400 | 225(26.2) | 93500 | 267(26.2) | 79800 | 247(26.2) |  |  | 79800 |  | 79800
15 | 교통안전표지판 | 300×900×900×2T,오각(고휘도) | EA | [6 empty] | 154000 | 267(26.2) |  |  |  |  | 154000 |  | 154000
16 | 회전식경광등 |  | 개 | [8 empty] | 64200 | 1102(26.2) |  |  | 64200 |  | 64200
17 | 라바콘 | 360×360×700mm | EA | [6 empty] | 9000 | [5 empty] | 9000 |  | 9000
18 | PE드럼(분리형) | Φ550×850 | EA |  |  | 18000 | 167(26.2) |  |  | 18000 | 234(26.2) |  |  |  |  | 18000 |  | 18000
19 | 로봇신호수(한팔형) | 설치시 1,500×1,850×800 본체 | 조 | [6 empty] | 1500000 | 242(26.2) |  |  |  |  | 1500000 |  | 1500000
20 | 배터리 | 12V60A | EA | [6 empty] | 190000 | 242(26.2) |  |  |  |  | 190000 |  | 190000
21 | 철근방청제 | BA-ARA | kg | [8 empty] | 25000 | 1112(24.11) |  |  | 25000 |  | 25000
22 | 내황산염단면복구재 | SSR-M100 | kg | [8 empty] | 2500 | 628(24.11) |  |  | 2500 |  | 2500
23 | SSR코트 - 하도 | SSR-COAT-P | kg | [8 empty] | 69000 | 628(24.11) |  |  | 69000 |  | 69000
24 | SSR코트 - 중도 | SSR-COAT-C | kg | [8 empty] | 68000 | 628(24.11) |  |  | 68000 |  | 68000
25 | SSR코트 - 상도 | SSR-COAT-T | kg | [8 empty] | 68000 | 628(24.11) |  |  | 68000 |  | 68000
26 | 탄성퍼티 | DNS-7500 | kg |  |  |  |  | 6111 | 469(26.2) | 6111 | 504(26.2) | 4400 | 622(26.2) |  |  | 4400 |  | 4400
27 | 균열 주입제(에폭시) |  | kg | [10 empty] | 22000 |  | 22000 |  | 22000
28 | 에폭시계신너 | 균열보수용 | L | [10 empty] | 6737 |  | 6737 |  | 6737
29 | 에폭시주입기구부품 |  | EA | [10 empty] | 1000 |  | 1000 |  | 1000
30 | 폐기물처리비 | 폐콘크리트 | Ton |  |  | 31142 | 하151(26.3) |  |  | 31142 | 부412(26.3) | 31142 | 1585(26.3) |  |  | 31142 | VAT별도(경비) | 31142
31 | 폐기물운반비(상차제외) | 30km이하,덤프15톤 | Ton |  |  | 19700 | 하150(26.3) |  |  |  |  | 19700 | 1586(26.3) |  |  | 19700 | VAT별도(경비) | 19700
32 | 아스콘(관급)-서울,인천,경기(강북,노원,도봉구 제외) | 조합공통품목, WC-6, 가열, 1등급 | 톤 | 100120 | 조달 26.2 | [10 empty] | 100120 | 23734488 | 100120

## 노임단가 (hidden)
노임단가
No | 품 명 | 규 격 | 단위 | 적용단가 | 비 고 | 당초합계 | 당초노무비 | 당초재료비 | 당초경비
1 | 포 장 공 |  | 인 | 273308 | 2026년(상) | 273308
2 | 보통인부 |  | 인 | 172068 | 2026년(상) | 172068
3 | 건설기계운전사 |  | 인 | 283297 | 2026년(상) | 283297
4 | 화물차운전사 |  | 인 | 238936 | 2026년(상) | 238936
5 | 방 수 공 |  | 인 | 228286 | 2026년(상) | 228286
6 | 특별인부 |  | 인 | 226122 | 2026년(상) | 226122
7 | 도 장 공 |  | 인 | 263017 | 2026년(상) | 263017
8 | 일반기계운전사 |  | 인 | 173995 | 2026년(상) | 173995
9 | 미 장 공 |  | 인 | 277276 | 2026년(상) | 277276
10 | 건설기계조장 |  | 인 | 205028 | 2025년(하)-노임증가율반영 | 205028
11 | 초급기술자 |  | 인 | 235459 | 2026년(건설) | 235459
12 | 고급기술자 |  | 인 | 310884 | 2026년(건설) | 310884
13 | 중급기술자 |  | 인 | 295138 | 2026년(건설) | 295138
14
15
16
17
18
19
20
21
22
23
24
25
26
27
28
29
30